## Rekapitulace
Firma: Pontex, spol. s r.o.
Soupis objektů s DPH
Stavba: 2017300TSK - TSK - stavební a běžná údržba mostů
Varianta: ZŘ - Základní řešení
| Odbytová cena: | 0
| OC+DPH: | 0
Objekt | Popis | OC | DPH | OC+DPH
SO 201 | Most 1 | 0 | 0 | 0
SO 202 | Most 2 | 0 | 0 | 0
SO 203 | Most 3 | 0 | 0 | 0
SO 204 | Most 4 | 0 | 0 | 0
SO 205 | Most 5 | 0 | 0 | 0
SO 206 | Most 6 | 0 | 0 | 0
SO 207 | Most 7 | 0 | 0 | 0
SO 208 | Most 8 | 0 | 0 | 0
Firma: Pontex, spol. s r.o.
Soupis objektů s DPH
Stavba: 2017300TSK - TSK - stavební a běžná údržba mostů
Varianta: ZŘ - Základní řešení
| Odbytová cena: | 0
| OC+DPH: | 0
Objekt | Počet | OC | DPH | OC+DPH
SO 201 | 10 | 0 | 0 | 0
SO 202 | 5 | 0 | 0 | 0
SO 203 | 10 | 0 | 0 | 0
SO 204 | 25 | 0 | 0 | 0
SO 205 | 30 | 0 | 0 | 0
SO 206 | 15 | 0 | 0 | 0
SO 207 - 2x ročně | 560 | 0 | 0 | 0
SO 208 - 2x ročně | 140 | 0 | 0 | 0

## CELK
ASPE10 |  |  |  | Firma: Pontex, spol. s r.o.
|  |  |  | Příloha k formuláři pro ocenění nabídky |  | Modře - oceňuje uchazeč
S | Stavba: | 2017300TSK |  | TSK - stavební a běžná údržba mostů
O | Objekt: | CELK |  | Most 201 - 208
O1 | Rozpočet: | CELK |  | Most 201 - 208
Typ | Poř. číslo | Kód položky | Varianta | Název položky | MJ | Množství | Cena
[7 empty] | Jednotková | Celkem
0 | 1 | 2 | 3 | 4 | 5 | 6 | 9 | 10
SD |  | 0 |  | Všeobecné konstrukce a práce
P | 1 | 014102 | A | POPLATKY ZA SKLÁDKU | T |  | 0 | 0 | 014102A | 10 | 0 | 0
PP |  |  |  | zemina, kámen, vč.vegetace odpod z čištěných konstrukcí | [5 empty] | 11 | 0 | 0
VV | [9 empty] | 12 | 0 | 0
P | 2 | 014102 | B | POPLATKY ZA SKLÁDKU | T |  | 0 | 0 | 014102B | 13 | 0 | 0
PP |  |  |  | beton prostý, omítka | [5 empty] | 14 | 0 | 0
VV | [9 empty] | 15 | 0 | 0
P | 3 | 014102 | C | POPLATKY ZA SKLÁDKU | T |  | 0 | 0 | 014102C | 16 | 0 | 0
PP |  |  |  | železobeton | [5 empty] | 17 | 0 | 0
VV | [9 empty] | 18 | 0 | 0
P | 4 | 014102 | D | POPLATKY ZA SKLÁDKU | T |  | 0 | 0 | 014102D | 19 | 0 | 0
PP |  |  |  | izolace | [5 empty] | 20 | 0 | 0
VV |  |  |  | 13,4*0,01*2,4=0,32 [A] | [5 empty] | 21 | 0 | 0
SD | 5 | 014102 | E | POPLATKY ZA SKLÁDKU | T |  | 0 | 0 | 014102E | 22 | 0 | 0
P |  |  |  | kontaminovaná odfrézovaná živice | [5 empty] | 23 | 0 | 0
PP |  |  |  | 7,5*2,4=18,00 [A] | [5 empty] | 24 | 0 | 0
VV | 6 | 014102 | F | POPLATKY ZA SKLÁDKU | T |  | 0 | 0 | 014102F | 25 | 0 | 0
P |  |  |  | živice | [5 empty] | 26 | 0 | 0
PP |  |  |  | 13,5*2,4=32,40 [A] | [5 empty] | 27 | 0 | 0
VV | 7 | 02620 |  | ZKOUŠENÍ KONSTRUKCÍ A PRACÍ NEZÁVISLOU ZKUŠEBNOU | KPL |  | 0 | 0 | 02620 | 28 | 0 | 0
P |  |  |  | včetně zkoušení obsahu aromatických uhlovodíků a zatřídění dle vyhlášky č. 130/2019 sb. v aktuálním znění | [5 empty] | 29 | 0 | 0
PP | [9 empty] | 30 | 0 | 0
VV | 8 | 02720 | 1 | POMOC PRÁCE ZŘÍZ NEBO ZAJIŠŤ REGULACI A OCHRANU DOPRAVY | KPL |  | 0 | 0 | 027201 | 31 | 0 | 0
SD |  |  |  | DIO vč.projektu, projednání, získání rozhodnutí o dočasných opatřeních na mostě rozsah DIO: - na mostě regulace dopravy pracovníky zhotovitele most o rozpětí 0- 20m | [5 empty] | 32 | 0 | 0
P | [9 empty] | 33 | 0 | 0
PP | 9 | 02720 | 2 | POMOC PRÁCE ZŘÍZ NEBO ZAJIŠŤ REGULACI A OCHRANU DOPRAVY | KPL |  | 0 | 0 | 027202 | 34 | 0 | 0
VV |  |  |  | DIO vč.projektu, projednání, získání rozhodnutí o dočasných opatřeních na mostě rozsah DIO: - na mostě postupné provádění po jednom pruhu po úsecích délky zúžení cca 50m, celkem 4 fáze po 14 dnech most o rozpětí 20- 50m | [5 empty] | 35 | 0 | 0
SD | [9 empty] | 36 | 0 | 0
P | 10 | 02720 | 3 | POMOC PRÁCE ZŘÍZ NEBO ZAJIŠŤ REGULACI A OCHRANU DOPRAVY | KPL |  | 0 | 0 | 027203 | 37 | 0 | 0
PP |  |  |  | DIO vč.projektu, projednání, získání rozhodnutí o dočasných opatřeních na mostě rozsah DIO: - na silnici řízení dopravy pracovníky zhotovitele - na dálnici omezení dopravy do 1 jízd. pruhu mobilním značením 4x6 hod. most o rozpětí větší než 50m | [5 empty] | 38 | 0 | 0
VV |  |  |  | 1,0=1,00 [A] | [5 empty] | 39 | 0 | 0
P | 11 | 02720 | 4 | POMOC PRÁCE ZŘÍZ NEBO ZAJIŠŤ REGULACI A OCHRANU DOPRAVY | KPL |  | 0 | 0 | 027204 | 40 | 0 | 0
PP |  |  |  | DIO vč.projektu, projednání, uzavírkové komise ŘSD, získání rozhodnutí o uzavírce na mostě rozsah DIO: - na mostě postupné provádění po jednom pruhu po úsecích délky zúžení cca 50m, celkem 4 fáze po 14 dnech - na dálnici vždy po jednom pruhu cca 6 hod. na každý pracovní úsek v dopravním sedle, celkem 4 fáze po 6 hod. | [5 empty] | 41 | 0 | 0
VV | [9 empty] | 42 | 0 | 0
P | 12 | 02720a | 1 | POMOC PRÁCE ZŘÍZ NEBO ZAJIŠŤ REGULACI A OCHRANU DOPRAVY | KPL |  | 0 | 0 | 02720a1 | 43 | 0 | 0
PP |  |  |  | DIO vč.projektu, projednání, získání rozhodnutí o dočasných opatřeních na mostě rozsah DIO: - pod mostem - úplná uzavírka cyklostezky most o rozpětí 0- 20m | [5 empty] | 44 | 0 | 0
VV | [9 empty] | 45 | 0 | 0
SD | 13 | 02720b | 1 | POMOC PRÁCE ZŘÍZ NEBO ZAJIŠŤ REGULACI A OCHRANU DOPRAVY | KPL |  | 0 | 0 | 02720b1 | 46 | 0 | 0
P |  |  |  | DIO vč.projektu, projednání, získání rozhodnutí o dočasných opatřeních na mostě rozsah DIO: - na mostě - úplná uzavírka (zřízení objízdné trasy) most o rozpětí 0- 20m | [5 empty] | 47 | 0 | 0
PP | [9 empty] | 48 | 0 | 0
VV | 14 | 027211 |  | POM PRÁCE ZAJIŠŤ REGUL DOPRAVY - VÝLUKY NA NEELEKTRIF TRATI | DEN |  | 0 | 0 | 027211 | 49 | 0 | 0
P |  |  |  | doložit individuální kalkulací nákladů | [5 empty] | 50 | 0 | 0
PP |  |  |  | 2/24=0,08 [A] | [5 empty] | 51 | 0 | 0
VV | 15 | 027212 |  | POM PRÁCE ZAJIŠŤ REGUL DOPRAVY - VÝLUKY NA ELEKTRIF TRATI | DEN |  | 0 | 0 | 027212 | 52 | 0 | 0
SD |  |  |  | doložit individuální kalkulací nákladů | [5 empty] | 53 | 0 | 0
P |  |  |  | 4/24=0,17 [A] | [5 empty] | 54 | 0 | 0
PP | 16 | 02730 |  | POMOC PRÁCE ZŘÍZ NEBO ZAJIŠŤ OCHRANU INŽENÝRSKÝCH SÍTÍ | KPL |  | 0 | 0 | 02730 | 55 | 0 | 0
VV |  |  |  | Vymístění kabelu VO a vrácení do půlené chráničky | [5 empty] | 56 | 0 | 0
P | [9 empty] | 57 | 0 | 0
PP | 17 | 02730a |  | POMOC PRÁCE ZŘÍZ NEBO ZAJIŠŤ OCHRANU INŽENÝRSKÝCH SÍTÍ | KPL |  | 0 | 0 | 02730a | 58 | 0 | 0
VV |  |  |  | Ochrana kabelové lávky | [5 empty] | 59 | 0 | 0
P | [9 empty] | 60 | 0 | 0
PP | 18 | 02750R | 1 | POMOC PRÁCE - ZŘÍZENÍ A ODSTRANĚNÍ ZPŘÍSTUPNĚNÍ KONSTRUKCE | KPL |  | 0 | 0 | 02750R1 | 61 | 0 | 0
VV |  |  |  | pro zpřístupnění podhledu NK pro provádění prací most o rozpětí 0- 20m | [5 empty] | 62 | 0 | 0
SD | [9 empty] | 63 | 0 | 0
P | 19 | 02750R | 2 | POMOC PRÁCE - ZŘÍZENÍ A ODSTRANĚNÍ ZPŘÍSTUPNĚNÍ KONSTRUKCE | KPL |  | 0 | 0 | 02750R2 | 64 | 0 | 0
PP |  |  |  | pro zpřístupnění podhledu NK pro provádění prací most o rozpětí 20- 50m | [5 empty] | 65 | 0 | 0
VV | [9 empty] | 66 | 0 | 0
P | 20 | 02750R | 3 | POMOC PRÁCE - ZŘÍZENÍ A ODSTRANĚNÍ ZPŘÍSTUPNĚNÍ KONSTRUKCE | KPL |  | 0 | 0 | 02750R3 | 67 | 0 | 0
PP |  |  |  | pro zpřístupnění podhledu NK pro provádění prací most o rozpětí větší než 50m | [5 empty] | 68 | 0 | 0
VV | [9 empty] | 69 | 0 | 0
P | 21 | 02851R | 1 | PRŮZKUMNÉ PRÁCE DIAGNOSTIKY KONSTRUKCÍ NA POVRCHU | M2 |  | 0 | 0 | 02851R1 | 70 | 0 | 0
PP |  |  |  | akustické trasování na plochách určených k odstranění uvolněného materiálu most o rozpětí 0- 20m | [5 empty] | 71 | 0 | 0
VV | [9 empty] | 72 | 0 | 0
SD | 22 | 02851R | 2 | PRŮZKUMNÉ PRÁCE DIAGNOSTIKY KONSTRUKCÍ NA POVRCHU | M2 |  | 0 | 0 | 02851R2 | 73 | 0 | 0
P |  |  |  | akustické trasování na plochách určených k odstranění uvolněného materiálu most o rozpětí 20- 50m | [5 empty] | 74 | 0 | 0
PP | [9 empty] | 75 | 0 | 0
VV | 23 | 02851R | 3 | PRŮZKUMNÉ PRÁCE DIAGNOSTIKY KONSTRUKCÍ NA POVRCHU | M2 |  | 0 | 0 | 02851R3 | 76 | 0 | 0
P |  |  |  | akustické trasování na plochách určených k odstranění uvolněného materiálu most o rozpětí větší než 50m | [5 empty] | 77 | 0 | 0
PP | [9 empty] | 78 | 0 | 0
VV | 24 | 029113 |  | OSTATNÍ POŽADAVKY - GEODETICKÉ ZAMĚŘENÍ - CELKY | KUS |  | 0 | 0 | 029113 | 79 | 0 | 0
P | [9 empty] | 80 | 0 | 0
PP | [9 empty] | 81 | 0 | 0
VV | 25 | 02940 | 1 | OSTATNÍ POŽADAVKY - VYPRACOVÁNÍ DOKUMENTACE | KPL |  | 0 | 0 | 029401 | 82 | 0 | 0
P |  |  |  | VTD zábradlí, nezbytné TePř, plán BOZP most o rozpětí 0- 20m | [5 empty] | 83 | 0 | 0
PP | [9 empty] | 84 | 0 | 0
VV | 26 | 02940 | 2 | OSTATNÍ POŽADAVKY - VYPRACOVÁNÍ DOKUMENTACE | KPL |  | 0 | 0 | 029402 | 85 | 0 | 0
P |  |  |  | VTD zábradlí, nezbytné TePř, plán BOZP most o rozpětí 20- 50m | [5 empty] | 86 | 0 | 0
PP | [9 empty] | 87 | 0 | 0
VV | 27 | 02940 | 3 | OSTATNÍ POŽADAVKY - VYPRACOVÁNÍ DOKUMENTACE | KPL |  | 0 | 0 | 029403 | 88 | 0 | 0
P |  |  |  | VTD zábradlí, nezbytné TePř, plán BOZP most o rozpětí větší než 50m | [5 empty] | 89 | 0 | 0
PP | [9 empty] | 90 | 0 | 0
VV | 28 | 029412 | A | OSTATNÍ POŽADAVKY - VYPRACOVÁNÍ MOSTNÍHO LISTU | KUS |  | 0 | 0 | 029412A | 91 | 0 | 0
P |  |  |  | aktualizace ML (doplnění údajů evidence) | [5 empty] | 92 | 0 | 0
PP |  |  |  | 1,0=1,00 [A] | [5 empty] | 93 | 0 | 0
| 29 | 029412 | B | OSTATNÍ POŽADAVKY - VYPRACOVÁNÍ MOSTNÍHO LISTU | KUS |  | 0 | 0 | 029412B | 94 | 0 | 0
|  |  |  | aktualizace ML (kompletní revize včetně překreslení schémat) | [5 empty] | 95 | 0 | 0
|  |  |  | 1,0=1,00 [A] | [5 empty] | 96 | 0 | 0
| 30 | 02943 | 1 | OSTATNÍ POŽADAVKY - VYPRACOVÁNÍ RDS | KPL |  | 0 | 0 | 029431 | 97 | 0 | 0
|  |  |  | most o rozpětí 0- 20m | [5 empty] | 98 | 0 | 0
[10 empty] | 99 | 0 | 0
| 31 | 02943 | 2 | OSTATNÍ POŽADAVKY - VYPRACOVÁNÍ RDS | KPL |  | 0 | 0 | 029432 | 100 | 0 | 0
|  |  |  | most o rozpětí 20- 50m | [5 empty] | 101 | 0 | 0
[10 empty] | 102 | 0 | 0
| 32 | 02943 | 3 | OSTATNÍ POŽADAVKY - VYPRACOVÁNÍ RDS | KPL |  | 0 | 0 | 029433 | 103 | 0 | 0
|  |  |  | most o rozpětí větší než 50m | [5 empty] | 104 | 0 | 0
[10 empty] | 105 | 0 | 0
| 33 | 02944 |  | OSTAT POŽADAVKY - DOKUMENTACE SKUTEČ PROVEDENÍ V DIGIT FORMĚ | KPL |  | 0 | 0 | 02944 | 106 | 0 | 0
[10 empty] | 107 | 0 | 0
[10 empty] | 108 | 0 | 0
| 34 | 02953 | 1 | OSTATNÍ POŽADAVKY - HLAVNÍ MOSTNÍ PROHLÍDKA | KUS |  | 0 | 0 | 029531 | 109 | 0 | 0
|  |  |  | mimořádná prohlídka po skončení oprav most o rozpětí 0- 20m | [5 empty] | 110 | 0 | 0
[10 empty] | 111 | 0 | 0
| 35 | 02953 | 2 | OSTATNÍ POŽADAVKY - HLAVNÍ MOSTNÍ PROHLÍDKA | KUS |  | 0 | 0 | 029532 | 112 | 0 | 0
|  |  |  | mimořádná prohlídka po skončení oprav most o rozpětí 20- 50m | [5 empty] | 113 | 0 | 0
[10 empty] | 114 | 0 | 0
| 36 | 02953 | 3 | OSTATNÍ POŽADAVKY - HLAVNÍ MOSTNÍ PROHLÍDKA | KUS |  | 0 | 0 | 029533 | 115 | 0 | 0
|  |  |  | mimořádná prohlídka po skončení oprav most o rozpětí větší než 50m | [5 empty] | 116 | 0 | 0
[10 empty] | 117 | 0 | 0
| 37 | 03100 |  | ZAŘÍZENÍ STAVENIŠTĚ - ZŘÍZENÍ, PROVOZ, DEMONTÁŽ | KPL |  | 0 | 0 | 03100 | 118 | 0 | 0
[10 empty] | 119 | 0 | 0
[10 empty] | 120 | 0 | 0
P |  | 1 |  | Zemní práce | [5 empty] | 121 | 0 | 0
| 38 | 111208 |  | ODSTRANĚNÍ KŘOVIN S ODVOZEM DO 20KM | M2 |  | 0 | 0 | 111208 | 122 | 0 | 0
|  |  |  | vč.odvozu na skládku, uložení, poplatku vč.případného štěpkování | [5 empty] | 123 | 0 | 0
[10 empty] | 124 | 0 | 0
| 39 | 113524 |  | ODSTRANĚNÍ CHODNÍKOVÝCH A SILNIČNÍCH OBRUBNÍKŮ BETONOVÝCH, ODVOZ DO 5KM | M |  | 0 | 0 | 113524 | 125 | 0 | 0
|  |  |  | vč.odvozu a uložení | [5 empty] | 126 | 0 | 0
|  |  |  | silniční 2*3,0=6,00 [A] záhonové 2*(2,0+3,0)=10,00 [B] Celkem: A+B=16,00 [C] | [5 empty] | 127 | 0 | 0
| 40 | 11353 |  | ODSTRANĚNÍ CHODNÍKOVÝCH KAMENNÝCH OBRUBNÍKŮ | M |  | 0 | 0 | 11353 | 128 | 0 | 0
|  |  |  | vč.nabídky k odprodeji zhotoviteli | [5 empty] | 129 | 0 | 0
|  |  |  | 11,7*2=23,40 [A] | [5 empty] | 130 | 0 | 0
| 41 | 11372 |  | FRÉZOVÁNÍ ZPEVNĚNÝCH PLOCH ASFALTOVÝCH | M3 |  | 0 | 0 | 11372 | 131 | 0 | 0
|  |  |  | vč.odvozu na skládku nebezpečného odpadu | [5 empty] | 132 | 0 | 0
[10 empty] | 133 | 0 | 0
| 42 | 113768 |  | FRÉZOVÁNÍ DRÁŽKY PRŮŘEZU DO 1200MM2 V ASFALTOVÉ VOZOVCE | M |  | 0 | 0 | 113768 | 134 | 0 | 0
[10 empty] | 135 | 0 | 0
[10 empty] | 136 | 0 | 0
| 43 | 11525 |  | PŘEVEDENÍ VODY POTRUBÍM DN 600 NEBO ŽLABY R.O. DO 2,0M | M |  | 0 | 0 | 11525 | 137 | 0 | 0
|  |  |  | 2xDN500 mm | [5 empty] | 138 | 0 | 0
|  |  |  | 6,0*2=12,00 [A] | [5 empty] | 139 | 0 | 0
| 44 | 122738 |  | ODKOPÁVKY A PROKOPÁVKY OBECNÉ TŘ. I, ODVOZ DO 20KM | M3 |  | 0 | 0 | 122738 | 140 | 0 | 0
[10 empty] | 141 | 0 | 0
|  |  |  | 12,0=12,00 [A] | [5 empty] | 142 | 0 | 0
| 45 | 12920 |  | ČIŠTĚNÍ KRAJNIC OD NÁNOSU | M3 |  | 0 | 0 | 12920 | 143 | 0 | 0
|  |  |  | vč.odvozu a uložení na skládku porovnatelně pro čištění boků komunikace a chodníků od nánosů a vegetace | [5 empty] | 144 | 0 | 0
[10 empty] | 145 | 0 | 0
| 46 | 12930 |  | ČIŠTĚNÍ PŘÍKOPŮ OD NÁNOSU | M3 |  | 0 | 0 | 12930 | 146 | 0 | 0
|  |  |  | vč.odvozu na skládku a poplatku za uložení vsakovací jímky | [5 empty] | 147 | 0 | 0
|  |  |  | 0,8=0,80 [A] | [5 empty] | 148 | 0 | 0
| 47 | 12931 |  | ČIŠTĚNÍ PŘÍKOPŮ OD NÁNOSU DO 0,25M3/M | M |  | 0 | 0 | 12931 | 149 | 0 | 0
|  |  |  | vč.odvozu na skládku a poplatku za uložení žlaby, skluzy | [5 empty] | 150 | 0 | 0
|  |  |  | 10,0=10,00 [A] | [5 empty] | 151 | 0 | 0
| 48 | 12980 |  | ČIŠTĚNÍ ULIČNÍCH VPUSTÍ | KUS |  | 0 | 0 | 12980 | 152 | 0 | 0
|  |  |  | porovnatelná položka - pročištění mostních odvodňovačů | [5 empty] | 153 | 0 | 0
[10 empty] | 154 | 0 | 0
| 49 | 12993 |  | ČIŠTĚNÍ POTRUBÍ DN DO 200MM | M |  | 0 | 0 | 12993 | 155 | 0 | 0
|  |  |  | vč.odvozu na skládku a poplatku za uložení a skládkovné vodorovné a svislé svody | [5 empty] | 156 | 0 | 0
|  |  |  | 20,0=20,00 [A] | [5 empty] | 157 | 0 | 0
| 50 | 13173 |  | HLOUBENÍ JAM ZAPAŽ I NEPAŽ TŘ. I | M3 |  | 0 | 0 | 13173 | 158 | 0 | 0
[10 empty] | 159 | 0 | 0
|  |  |  | pod klenbou 7*1*2*0,5*2=14,00 [A] | [5 empty] | 160 | 0 | 0
| 51 | 131738 |  | HLOUBENÍ JAM ZAPAŽ I NEPAŽ TŘ. I, ODVOZ DO 20KM | M3 |  | 0 | 0 | 131738 | 161 | 0 | 0
[10 empty] | 162 | 0 | 0
[10 empty] | 163 | 0 | 0
| 52 | 17110 |  | ULOŽENÍ SYPANINY DO NÁSYPŮ SE ZHUTNĚNÍM | M3 |  | 0 | 0 | 17110 | 164 | 0 | 0
[10 empty] | 165 | 0 | 0
|  |  |  | pod klenbou 7*1*2*0,5*2=14,00 [A] | [5 empty] | 166 | 0 | 0
| 53 | 17120 |  | ULOŽENÍ SYPANINY DO NÁSYPŮ A NA SKLÁDKY BEZ ZHUTNĚNÍ | M3 |  | 0 | 0 | 17120 | 167 | 0 | 0
[10 empty] | 168 | 0 | 0
[10 empty] | 169 | 0 | 0
| 54 | 17581 |  | OBSYP POTRUBÍ A OBJEKTŮ Z NAKUPOVANÝCH MATERIÁLŮ | M3 |  | 0 | 0 | 17581 | 170 | 0 | 0
[10 empty] | 171 | 0 | 0
[10 empty] | 172 | 0 | 0
| 55 | 17680 |  | VÝPLNĚ Z NAKUPOVANÝCH MATERIÁLŮ | M3 |  | 0 | 0 | 17680 | 173 | 0 | 0
|  |  |  | vsakovací jímka 2,0x2,0x1,5 m vyplněná kamenivem vč.zemních prací | [5 empty] | 174 | 0 | 0
[10 empty] | 175 | 0 | 0
PP |  | 2 |  | Základy | [5 empty] | 176 | 0 | 0
| 56 | 21263 |  | TRATIVODY KOMPLET Z TRUB Z PLAST HMOT DN DO 150MM | M |  | 0 | 0 | 21263 | 177 | 0 | 0
|  |  |  | obnova trativodu | [5 empty] | 178 | 0 | 0
|  |  |  | 2*4,0=8,00 [A] | [5 empty] | 179 | 0 | 0
| 57 | 23668R |  | TĚSNÍCÍ HRÁZKY Z PYTLŮ DOČASNÉ VČETNĚ ODSTRANĚNÍ | M3 |  | 0 | 0 | 23668R | 180 | 0 | 0
[10 empty] | 181 | 0 | 0
|  |  |  | 5,0*1,0*1,0*2=10,00 [A] | [5 empty] | 182 | 0 | 0
| 58 | 261313 |  | VRTY PRO KOTVENÍ A INJEKTÁŽ TŘ III NA POVRCHU D DO 25MM | M |  | 0 | 0 | 261313 | 183 | 0 | 0
|  |  |  | pro injektáž, rastr 500*500mm, hl.800mm | [5 empty] | 184 | 0 | 0
|  |  |  | 5,5*1,5*4*2*0,8=52,80 [A] | [5 empty] | 185 | 0 | 0
| 59 | 261415 |  | VRTY PRO KOTVENÍ A INJEKTÁŽ NA POVRCHU TŘ. IV D DO 50MM | M |  | 0 | 0 | 261415 | 186 | 0 | 0
|  |  |  | revize stávajících odvodnění dutin nosníků vč. případného odvrtání | [5 empty] | 187 | 0 | 0
[10 empty] | 188 | 0 | 0
| 60 | 26184 |  | VRT PRO KOTV, INJEK, MIKROPIL NA POVR TŘ III A IV D DO 200MM | M |  | 0 | 0 | 26184 | 189 | 0 | 0
[10 empty] | 190 | 0 | 0
|  |  |  | vyvedení drenáže 2*0,5=1,00 [A] | [5 empty] | 191 | 0 | 0
| 61 | 281451 |  | INJEKTOVÁNÍ NÍZKOTLAKÉ Z CEMENTOVÉ MALTY NA POVRCHU | M3 |  | 0 | 0 | 281451 | 192 | 0 | 0
[10 empty] | 193 | 0 | 0
|  |  |  | 10% objemu opěr 5,5*1,5*1,0*2*0,1=1,65 [A] | [5 empty] | 194 | 0 | 0
| 62 | 285392 |  | DODATEČNÉ KOTVENÍ VLEPENÍM BETONÁŘSKÉ VÝZTUŽE D DO 16MM DO VRTŮ | KUS |  | 0 | 0 | 285392 | 195 | 0 | 0
|  |  |  | hl.vrtu 250 mm | [5 empty] | 196 | 0 | 0
|  |  |  | kotvení poprsních zdí 8*4=32,00 [A] | [5 empty] | 197 | 0 | 0
| 63 | 289971 |  | OPLÁŠTĚNÍ (ZPEVNĚNÍ) Z GEOTEXTILIE | M2 |  | 0 | 0 | 289971 | 198 | 0 | 0
[10 empty] | 199 | 0 | 0
|  |  |  | ochrana těsnící vrstvy 6*2,0*2*2=48,00 [A] | [5 empty] | 200 | 0 | 0
| 64 | 28999 |  | OPLÁŠTĚNÍ (ZPEVNĚNÍ) Z FÓLIE | M2 |  | 0 | 0 | 28999 | 201 | 0 | 0
[10 empty] | 202 | 0 | 0
|  |  |  | těsnící vrstva 6*2,0*2=24,00 [A] | [5 empty] | 203 | 0 | 0
VV |  | 3 |  | Svislé konstrukce | [5 empty] | 204 | 0 | 0
| 65 | 31717 |  | KOVOVÉ KONSTRUKCE PRO KOTVENÍ ŘÍMSY | KG |  | 0 | 0 | 31717 | 205 | 0 | 0
[10 empty] | 206 | 0 | 0
|  |  |  | 12*6,0=72,00 [A] | [5 empty] | 207 | 0 | 0
| 66 | 317325 |  | ŘÍMSY ZE ŽELEZOBETONU DO C30/37 | M3 |  | 0 | 0 | 317325 | 208 | 0 | 0
[10 empty] | 209 | 0 | 0
[10 empty] | 210 | 0 | 0
| 67 | 317365 |  | VÝZTUŽ ŘÍMS Z OCELI 10505, B500B | T |  | 0 | 0 | 317365 | 211 | 0 | 0
[10 empty] | 212 | 0 | 0
[10 empty] | 213 | 0 | 0
| 68 | 327213 |  | OBKLAD ZDÍ OPĚR, ZÁRUB, NÁBŘEŽ Z LOM KAMENE | M3 |  | 0 | 0 | 327213 | 214 | 0 | 0
[10 empty] | 215 | 0 | 0
|  |  |  | 0,15*2,5*10,0=3,75 [A] | [5 empty] | 216 | 0 | 0
| 69 | 327325 |  | ZDI OPĚRNÉ, ZÁRUBNÍ, NÁBŘEŽNÍ ZE ŽELEZOVÉHO BETONU DO C30/37 | M3 |  | 0 | 0 | 327325 | 217 | 0 | 0
|  |  |  | poprsní zdi | [5 empty] | 218 | 0 | 0
|  |  |  | 0,35*1,0*10,0=3,50 [A] | [5 empty] | 219 | 0 | 0
| 70 | 327365 |  | VÝZTUŽ ZDÍ OPĚRNÝCH, ZÁRUBNÍCH, NÁBŘEŽNÍCH Z OCELI 10505, B500B | T |  | 0 | 0 | 327365 | 220 | 0 | 0
[10 empty] | 221 | 0 | 0
|  |  |  | 3,5*0,180=0,63 [A] | [5 empty] | 222 | 0 | 0
| 71 | 333325 |  | MOSTNÍ OPĚRY A KŘÍDLA ZE ŽELEZOVÉHO BETONU DO C30/37 | M3 |  | 0 | 0 | 333325 | 223 | 0 | 0
|  |  |  | C30/37 XF2 - dobetonávky | [5 empty] | 224 | 0 | 0
[10 empty] | 225 | 0 | 0
| 72 | 333365 |  | VÝZTUŽ MOSTNÍCH OPĚR A KŘÍDEL Z OCELI 10505, B500B | T |  | 0 | 0 | 333365 | 226 | 0 | 0
|  |  |  | výztuž dobetonávky | [5 empty] | 227 | 0 | 0
[10 empty] | 228 | 0 | 0
P |  | 4 |  | Vodorovné konstrukce | [5 empty] | 229 | 0 | 0
| 73 | 421325 |  | MOSTNÍ NOSNÉ DESKOVÉ KONSTRUKCE ZE ŽELEZOBETONU C30/37 | M3 |  | 0 | 0 | 421325 | 230 | 0 | 0
[10 empty] | 231 | 0 | 0
|  |  |  | 0,35*1,5*10,0=5,25 [A] | [5 empty] | 232 | 0 | 0
| 74 | 421365 |  | VÝZTUŽ MOSTNÍ DESKOVÉ KONSTRUKCE Z OCELI 10505, B500B | T |  | 0 | 0 | 421365 | 233 | 0 | 0
[10 empty] | 234 | 0 | 0
|  |  |  | 5,25*0,180=0,95 [A] | [5 empty] | 235 | 0 | 0
| 75 | 428400 |  | MOSTNÍ LOŽISKA Z OCELI (OCELOLITINY) - ÚDRŽBA | KUS |  | 0 | 0 | 428400 | 236 | 0 | 0
|  |  |  | čištění, oprava | [5 empty] | 237 | 0 | 0
[10 empty] | 238 | 0 | 0
| 76 | 42842 |  | MOSTNÍ LOŽISKA Z OCELI (OCELOLITINY) PRO ZATÍŽ DO 2,5MN | KUS |  | 0 | 0 | 42842 | 239 | 0 | 0
|  |  |  | kompletní | [5 empty] | 240 | 0 | 0
[10 empty] | 241 | 0 | 0
| 77 | 42843 |  | MOSTNÍ LOŽISKA Z OCELI (OCELOLITINY) PRO ZATÍŽ DO 5,0MN | KUS |  | 0 | 0 | 42843 | 242 | 0 | 0
|  |  |  | kompletní | [5 empty] | 243 | 0 | 0
[10 empty] | 244 | 0 | 0
| 78 | 42844 |  | MOSTNÍ LOŽISKA Z OCELI (OCELOLITINY) PRO ZATÍŽ PŘES 5,0MN | KUS |  | 0 | 0 | 42844 | 245 | 0 | 0
|  |  |  | kompletní | [5 empty] | 246 | 0 | 0
[10 empty] | 247 | 0 | 0
| 79 | 428500 |  | MOSTNÍ LOŽISKA HRNCOVÁ - ÚDRŽBA | KUS |  | 0 | 0 | 428500 | 248 | 0 | 0
|  |  |  | čištění, oprava | [5 empty] | 249 | 0 | 0
[10 empty] | 250 | 0 | 0
| 80 | 42852 |  | MOSTNÍ LOŽISKA HRNCOVÁ PRO ZATÍŽ DO 2,5MN | KUS |  | 0 | 0 | 42852 | 251 | 0 | 0
|  |  |  | kompletní | [5 empty] | 252 | 0 | 0
[10 empty] | 253 | 0 | 0
| 81 | 42853 |  | MOSTNÍ LOŽISKA HRNCOVÁ PRO ZATÍŽ DO 5,0MN | KUS |  | 0 | 0 | 42853 | 254 | 0 | 0
|  |  |  | kompletní | [5 empty] | 255 | 0 | 0
[10 empty] | 256 | 0 | 0
| 82 | 42854 |  | MOSTNÍ LOŽISKA HRNCOVÁ PRO ZATÍŽ PŘES 5,0MN | KUS |  | 0 | 0 | 42854 | 257 | 0 | 0
|  |  |  | kompletní | [5 empty] | 258 | 0 | 0
[10 empty] | 259 | 0 | 0
| 83 | 428600 |  | MOSTNÍ LOŽISKA ELASTOMEROVÁ - ÚDRŽBA | KUS |  | 0 | 0 | 428600 | 260 | 0 | 0
|  |  |  | čištění, oprava | [5 empty] | 261 | 0 | 0
[10 empty] | 262 | 0 | 0
| 84 | 42862 |  | MOSTNÍ LOŽISKA ELASTOMEROVÁ PRO ZATÍŽ DO 2,5MN | KUS |  | 0 | 0 | 42862 | 263 | 0 | 0
|  |  |  | kompletní | [5 empty] | 264 | 0 | 0
[10 empty] | 265 | 0 | 0
| 85 | 42863 |  | MOSTNÍ LOŽISKA ELASTOMEROVÁ PRO ZATÍŽ DO 5,0MN | KUS |  | 0 | 0 | 42863 | 266 | 0 | 0
|  |  |  | kompletní | [5 empty] | 267 | 0 | 0
[10 empty] | 268 | 0 | 0
| 86 | 42864 |  | MOSTNÍ LOŽISKA ELASTOMEROVÁ PRO ZATÍŽ PŘES 5,0MN | KUS |  | 0 | 0 | 42864 | 269 | 0 | 0
|  |  |  | kompletní | [5 empty] | 270 | 0 | 0
[10 empty] | 271 | 0 | 0
| 87 | 451312 |  | PODKLADNÍ A VÝPLŇOVÉ VRSTVY Z PROSTÉHO BETONU C12/15 | M3 |  | 0 | 0 | 451312 | 272 | 0 | 0
|  |  |  | podkladní beton | [5 empty] | 273 | 0 | 0
|  |  |  | římsa za mostem 2,0*0,15*6,0=1,80 [A] | [5 empty] | 274 | 0 | 0
| 88 | 451314 |  | PODKLADNÍ A VÝPLŇOVÉ VRSTVY Z PROSTÉHO BETONU C25/30 | M3 |  | 0 | 0 | 451314 | 275 | 0 | 0
|  |  |  | podklad pod dlažbu | [5 empty] | 276 | 0 | 0
[10 empty] | 277 | 0 | 0
| 89 | 457314 |  | VYROVNÁVACÍ A SPÁDOVÝ PROSTÝ BETON C25/30 | M3 |  | 0 | 0 | 457314 | 278 | 0 | 0
|  |  |  | prostý beton s odolností proti rozmrazovacím prostředkům | [5 empty] | 279 | 0 | 0
[10 empty] | 280 | 0 | 0
| 90 | 45852 |  | VÝPLŇ ZA OPĚRAMI A ZDMI Z KAMENIVA DRCENÉHO | M3 |  | 0 | 0 | 45852 | 281 | 0 | 0
[10 empty] | 282 | 0 | 0
[10 empty] | 283 | 0 | 0
| 91 | 45857 |  | VÝPLŇ ZA OPĚRAMI A ZDMI Z KAMENIVA TĚŽENÉHO | M3 |  | 0 | 0 | 45857 | 284 | 0 | 0
[10 empty] | 285 | 0 | 0
|  |  |  | 2,0=2,00 [A] | [5 empty] | 286 | 0 | 0
| 92 | 45860 |  | VÝPLŇ ZA OPĚRAMI A ZDMI Z MEZEROVITÉHO BETONU | M3 |  | 0 | 0 | 45860 | 287 | 0 | 0
[10 empty] | 288 | 0 | 0
|  |  |  | 10,5*5=52,50 [A] | [5 empty] | 289 | 0 | 0
| 93 | 465512 |  | DLAŽBY Z LOMOVÉHO KAMENE NA MC | M3 |  | 0 | 0 | 465512 | 290 | 0 | 0
[10 empty] | 291 | 0 | 0
|  |  |  | odláždění koryta 7,5*1,0*0,25*2=3,75 [A] | [5 empty] | 292 | 0 | 0
| 94 | 465513 |  | PŘEDLÁŽDĚNÍ DLAŽBY Z LOMOVÉHO KAMENE | M3 |  | 0 | 0 | 465513 | 293 | 0 | 0
|  |  |  | rozebrání stávající dlažby a pokládka dlažby ze stávajícího dlažebního materiálu (bez dodávky nového) | [5 empty] | 294 | 0 | 0
[10 empty] | 295 | 0 | 0
| 95 | 46731 |  | STUPNĚ A PRAHY VODNÍCH KORYT Z PROSTÉHO BETONU | M3 |  | 0 | 0 | 46731 | 296 | 0 | 0
[10 empty] | 297 | 0 | 0
|  |  |  | ochranné prahy základů 0,5*1,0*5,5*2=5,50 [A] | [5 empty] | 298 | 0 | 0
PP |  | 5 |  | Komunikace | [5 empty] | 299 | 0 | 0
| 96 | 572123 |  | INFILTRAČNÍ POSTŘIK Z EMULZE DO 1,0KG/M2 | M2 |  | 0 | 0 | 572123 | 300 | 0 | 0
|  |  |  | PI-CP 0,6 kg/m2 | [5 empty] | 301 | 0 | 0
|  |  |  | 4,5*12,0=54,00 [A] | [5 empty] | 302 | 0 | 0
| 97 | 572213 |  | SPOJOVACÍ POSTŘIK Z EMULZE DO 0,5KG/M2 | M2 |  | 0 | 0 | 572213 | 303 | 0 | 0
|  |  |  | PS-CP 0,3 kg/m2 | [5 empty] | 304 | 0 | 0
|  |  |  | 2*12*4,5=108,00 [A] | [5 empty] | 305 | 0 | 0
| 98 | 574B33 |  | ASFALTOVÝ BETON PRO OBRUSNÉ VRSTVY MODIFIK ACO 11 TL. 40MM | M2 |  | 0 | 0 | 574B33 | 306 | 0 | 0
[10 empty] | 307 | 0 | 0
|  |  |  | 12,0*4,5=54,00 [A] | [5 empty] | 308 | 0 | 0
| 99 | 574B44 |  | ASFALTOVÝ BETON PRO OBRUSNÉ VRSTVY MODIFIK ACO 11+, 11S TL. 50MM | M2 |  | 0 | 0 | 574B44 | 309 | 0 | 0
[10 empty] | 310 | 0 | 0
|  |  |  | 50,0=50,00 [A] | [5 empty] | 311 | 0 | 0
| 100 | 574C56 |  | ASFALTOVÝ BETON PRO LOŽNÍ VRSTVY ACL 16+, 16S TL. 60MM | M2 |  | 0 | 0 | 574C56 | 312 | 0 | 0
[10 empty] | 313 | 0 | 0
|  |  |  | 12,0*4,5=54,00 [A] | [5 empty] | 314 | 0 | 0
| 101 | 574E76 |  | ASFALTOVÝ BETON PRO PODKLADNÍ VRSTVY ACP 16+, 16S TL. 80MM | M2 |  | 0 | 0 | 574E76 | 315 | 0 | 0
[10 empty] | 316 | 0 | 0
|  |  |  | 12,0*4,5=54,00 [A] | [5 empty] | 317 | 0 | 0
| 102 | 574J64 |  | ASFALTOVÝ KOBEREC MASTIXOVÝ MODIFIK SMA 11+, 11S TL. 45MM | M2 |  | 0 | 0 | 574J64 | 318 | 0 | 0
[10 empty] | 319 | 0 | 0
[10 empty] | 320 | 0 | 0
| 103 | 575F53 |  | LITÝ ASFALT MA IV (OCHRANA MOSTNÍ IZOLACE) 11 TL. 40MM MODIFIK | M2 |  | 0 | 0 | 575F53 | 321 | 0 | 0
[10 empty] | 322 | 0 | 0
|  |  |  | 17,0=17,00 [A] | [5 empty] | 323 | 0 | 0
| 104 | 57790M |  | VÝSPRAVA VÝTLUKŮ SMĚSÍ MA MODIFIK (KUBATURA) | M3 |  | 0 | 0 | 57790M | 324 | 0 | 0
[10 empty] | 325 | 0 | 0
[10 empty] | 326 | 0 | 0
| 105 | 58221 |  | DLÁŽDĚNÉ KRYTY Z DROBNÝCH KOSTEK DO LOŽE Z KAMENIVA | M2 |  | 0 | 0 | 58221 | 327 | 0 | 0
|  |  |  | doplnění | [5 empty] | 328 | 0 | 0
|  |  |  | 1,0*11,0=11,00 [A] | [5 empty] | 329 | 0 | 0
| 106 | 582611 |  | KRYTY Z BETON DLAŽDIC SE ZÁMKEM ŠEDÝCH TL 60MM DO LOŽE Z KAM | M2 |  | 0 | 0 | 582611 | 330 | 0 | 0
[10 empty] | 331 | 0 | 0
|  |  |  | 2*3,0*2,0=12,00 [A] | [5 empty] | 332 | 0 | 0
VV |  | 6 |  | Úpravy povrchů, podlahy, výplně otvorů | [5 empty] | 333 | 0 | 0
| 107 | 626111 |  | REPROFILACE PODHLEDŮ, SVISLÝCH PLOCH SANAČNÍ MALTOU JEDNOVRST TL 10MM | M2 |  | 0 | 0 | 626111 | 334 | 0 | 0
[10 empty] | 335 | 0 | 0
|  |  |  | podhled a boky NK - 10% plochy (10,1+2*0,5)*5,7*0,1=6,33 [B] | [5 empty] | 336 | 0 | 0
| 108 | 626113 |  | REPROFILACE PODHLEDŮ, SVISLÝCH PLOCH SANAČNÍ MALTOU JEDNOVRST TL 30MM | M2 |  | 0 | 0 | 626113 | 337 | 0 | 0
|  |  |  | tl.sanace < 30 mm | [5 empty] | 338 | 0 | 0
[10 empty] | 339 | 0 | 0
| 109 | 626123 |  | REPROFIL PODHL, SVIS PLOCH SANAČ MALTOU DVOUVRST TL DO 60MM | M2 |  | 0 | 0 | 626123 | 340 | 0 | 0
|  |  |  | tl.sanace > 30 mm | [5 empty] | 341 | 0 | 0
[10 empty] | 342 | 0 | 0
| 110 | 626221 |  | REPROFIL VODOR PLOCH SHORA SANAČ MALTOU DVOUVRST TL DO 40MM | M2 |  | 0 | 0 | 626221 | 343 | 0 | 0
|  |  |  | prům.tl.40 mm | [5 empty] | 344 | 0 | 0
|  |  |  | provedení protispádu 2,0*5,7=11,40 [A] | [5 empty] | 345 | 0 | 0
| 111 | 62631 |  | SPOJOVACÍ MŮSTEK MEZI STARÝM A NOVÝM BETONEM | M2 |  | 0 | 0 | 62631 | 346 | 0 | 0
[10 empty] | 347 | 0 | 0
[10 empty] | 348 | 0 | 0
| 112 | 62652 |  | OCHRANA VÝZTUŽE PŘI NEDOSTATEČNÉM KRYTÍ | M2 |  | 0 | 0 | 62652 | 349 | 0 | 0
|  |  |  | pasivační nátěr | [5 empty] | 350 | 0 | 0
|  |  |  | 50% plochy tryskání 47,18*0,5=23,59 [A] | [5 empty] | 351 | 0 | 0
| 113 | 62662 |  | INJEKTÁŽ TRHLIN TĚSNÍCÍ | M | 12 | 0 | 0 | 62662 | 352 | 0 | 0
[10 empty] | 353 | 0 | 0
|  |  |  | podélné trhliny v klenbě 2*6,0=12,00 [A] | [5 empty] | 354 | 0 | 0
| 114 | 62663 |  | INJEKTÁŽ TRHLIN SILOVĚ SPOJUJÍCÍ | M |  | 0 | 0 | 62663 | 355 | 0 | 0
[10 empty] | 356 | 0 | 0
[10 empty] | 357 | 0 | 0
| 115 | 62745 |  | SPÁROVÁNÍ STARÉHO ZDIVA CEMENTOVOU MALTOU | M2 |  | 0 | 0 | 62745 | 358 | 0 | 0
[10 empty] | 359 | 0 | 0
[10 empty] | 360 | 0 | 0
P |  | 7 |  | Přidružená stavební výroba | [5 empty] | 361 | 0 | 0
| 116 | 711412 |  | IZOLACE MOSTOVEK CELOPLOŠNÁ ASFALTOVÝMI PÁSY | M2 |  | 0 | 0 | 711412 | 362 | 0 | 0
|  |  |  | vč.přípravy povrchu a napojení | [5 empty] | 363 | 0 | 0
|  |  |  | 2,7*5,7=15,39 [A] | [5 empty] | 364 | 0 | 0
| 117 | 711452 |  | IZOLACE MOSTOVEK POD VOZOVKOU ASFALTOVÝMI PÁSY S PEČETÍCÍ VRSTVOU | M2 |  | 0 | 0 | 711452 | 365 | 0 | 0
[10 empty] | 366 | 0 | 0
|  |  |  | 23,0=23,00 [A] | [5 empty] | 367 | 0 | 0
| 118 | 711509 |  | OCHRANA IZOLACE NA POVRCHU TEXTILIÍ | M2 |  | 0 | 0 | 711509 | 368 | 0 | 0
[10 empty] | 369 | 0 | 0
|  |  |  | ochrana izolace 10,5*6=63,00 [A] | [5 empty] | 370 | 0 | 0
| 119 | 721163R |  | SPOJKY VNITŘNÍ KANALIZACE ZE SKLOLAM TRUB DN DO 150MM | KS |  | 0 | 0 | 721163R | 371 | 0 | 0
|  |  |  | výměna svěrné spojky, včetně odvozu odstraněných stávajících spojek na skládku a poplatku za uložení, stávající svěrné prvky z nerezové oceli budou znovu použity | [5 empty] | 372 | 0 | 0
|  |  |  | 7,0=7,00 [A] | [5 empty] | 373 | 0 | 0
| 120 | 721164 |  | VNITŘNÍ KANALIZACE ZE SKLOLAM TRUB DN DO 200MM | M |  | 0 | 0 | 721164 | 374 | 0 | 0
|  |  |  | vč. opravy závěsů, svěrných spojek, vč.napojení odvodňovače | [5 empty] | 375 | 0 | 0
|  |  |  | 6,0=6,00 [A] | [5 empty] | 376 | 0 | 0
| 121 | 721164R |  | KOMPENZÁTOR NA VNITŘNÍ KANALIZ SKLOLAM DN DO 200MM | KUS |  | 0 | 0 | 721164R | 377 | 0 | 0
|  |  |  | výměna gumový vlnovec, vč. odvozu odstraněného stávajícího kompenzátoru na skládku a poplatku za uložení | [5 empty] | 378 | 0 | 0
|  |  |  | 4,0=4,00 [A] | [5 empty] | 379 | 0 | 0
| 122 | 721171R1 |  | VNITŘNÍ KANALIZACE Z PLAST TRUB DN DO 50MM | KUS |  | 0 | 0 | 721171R1 | 380 | 0 | 0
|  |  |  | oprava svodu odvodnění izolace včetně opravy závěsů, vč. zatěsnění otvoru na podhledu | [5 empty] | 381 | 0 | 0
|  |  |  | 5,0=5,00 [A] | [5 empty] | 382 | 0 | 0
| 123 | 721171R2 |  | VNITŘNÍ KANALIZACE Z PLASTOVÝCH TRUB DN 50 MM | KUS |  | 0 | 0 | 721171R2 | 383 | 0 | 0
|  |  |  | výměna svodu odvodnění izolace šedý PP, vč.opravy závěsů, vč.zatěsnění otvoru na podhledu vč.odvozu vybouraného materiálu na skládku, uložení a poplatku | [5 empty] | 384 | 0 | 0
|  |  |  | 4,0=4,00 [A] | [5 empty] | 385 | 0 | 0
| 124 | 721173 |  | VNITŘNÍ KANALIZACE Z PLAST TRUB DN 150 | M |  | 0 | 0 | 721173 | 386 | 0 | 0
[10 empty] | 387 | 0 | 0
|  |  |  | 9,0=9,00 [A] | [5 empty] | 388 | 0 | 0
| 125 | 72144R |  | REKTIFIKACE LEŽATÉHO SVODU DN 200MM NA ZÁVĚSECH | M |  | 0 | 0 | 72144R | 389 | 0 | 0
|  |  |  | zrektifikování do předepsaného podélného sklonu | [5 empty] | 390 | 0 | 0
|  |  |  | 96,0=96,00 [A] | [5 empty] | 391 | 0 | 0
| 126 | 72145R |  | FIXACE MATIC LEŽATÉHO SVODU DN 200MM NA ZÁVĚSECH | KUS |  | 0 | 0 | 72145R | 392 | 0 | 0
|  |  |  | fixace matic M12 průmyslovým anaerobním lepidlem | [5 empty] | 393 | 0 | 0
|  |  |  | 136,0=136,00 [A] | [5 empty] | 394 | 0 | 0
| 127 | 78311R |  | OCHRANA NEREZOVÉ OCELI ODPUZOVACÍM NÁTĚREM | M2 |  | 0 | 0 | 78311R | 395 | 0 | 0
|  |  |  | nátěr snižující zájem o odcizení | [5 empty] | 396 | 0 | 0
|  |  |  | 25,0=25,00 [A] | [5 empty] | 397 | 0 | 0
| 128 | 78316R |  | PROTIKOROZ OCHRANA OK KOMBIN POVLAKEM | M2 |  | 0 | 0 | 78316R | 398 | 0 | 0
[10 empty] | 399 | 0 | 0
|  |  |  | zábradel.svod. 20,0*2,3=46,00 [A] | [5 empty] | 400 | 0 | 0
| 129 | 78321 |  | PROTIKOROZ OCHRANA DOPLŇK OK NÁTĚREM JEDNOVRST | M2 |  | 0 | 0 | 78321 | 401 | 0 | 0
|  |  |  | pasivační nátěr | [5 empty] | 402 | 0 | 0
[10 empty] | 403 | 0 | 0
| 130 | 78322 |  | PROTIKOROZ OCHRANA DOPLŇK OK NÁTĚREM VÍCEVRST | M2 |  | 0 | 0 | 78322 | 404 | 0 | 0
[10 empty] | 405 | 0 | 0
|  |  |  | (2*160,0+2*20,0)*2,2=792,00 [A] | [5 empty] | 406 | 0 | 0
| 131 | 78381 |  | NÁTĚRY BETON KONSTR TYP S1 (OS-A) | M2 |  | 0 | 0 | 78381 | 407 | 0 | 0
|  |  |  | sjednocující nátěr, nátěr sanovaných ploch | [5 empty] | 408 | 0 | 0
[10 empty] | 409 | 0 | 0
| 132 | 78382 |  | NÁTĚRY BETON KONSTR TYP S2 (OS-B) | M2 |  | 0 | 0 | 78382 | 410 | 0 | 0
[10 empty] | 411 | 0 | 0
|  |  |  | 0,5*6,0*2=6,00 [A] | [5 empty] | 412 | 0 | 0
| 133 | 78383 |  | NÁTĚRY BETON KONSTR TYP S4 (OS-C) | M2 |  | 0 | 0 | 78383 | 413 | 0 | 0
|  |  |  | nátěr kraje říms (obruby) | [5 empty] | 414 | 0 | 0
[10 empty] | 415 | 0 | 0
| 134 | 7838G |  | NÁTĚRY BETON KONSTR TYP S14 | M2 |  | 0 | 0 | 7838G | 416 | 0 | 0
[10 empty] | 417 | 0 | 0
[10 empty] | 418 | 0 | 0
PP |  | 8 |  | Potrubí | [5 empty] | 419 | 0 | 0
| 135 | 87533 |  | POTRUBÍ DREN Z TRUB PLAST DN DO 150MM | M |  | 0 | 0 | 87533 | 420 | 0 | 0
[10 empty] | 421 | 0 | 0
|  |  |  | drenážní trubka 2*6,0=12,00 [A] | [5 empty] | 422 | 0 | 0
| 136 | 87627 |  | CHRÁNIČKY Z TRUB PLASTOVÝCH DN DO 100MM | M |  | 0 | 0 | 87627 | 423 | 0 | 0
[10 empty] | 424 | 0 | 0
[10 empty] | 425 | 0 | 0
| 137 | 87727 |  | CHRÁNIČKY PŮLENÉ Z TRUB PLAST DN DO 100MM | M |  | 0 | 0 | 87727 | 426 | 0 | 0
|  |  |  | v římse | [5 empty] | 427 | 0 | 0
|  |  |  | 11,7=11,70 [A] | [5 empty] | 428 | 0 | 0
VV |  | 9 |  | Ostatní konstrukce a práce | [5 empty] | 429 | 0 | 0
| 138 | 9112A1 |  | ZÁBRADLÍ MOSTNÍ S VODOR MADLY - DODÁVKA A MONTÁŽ | M |  | 0 | 0 | 9112A1 | 430 | 0 | 0
[10 empty] | 431 | 0 | 0
[10 empty] | 432 | 0 | 0
| 139 | 9112A3 |  | ZÁBRADLÍ MOSTNÍ S VODOR MADLY - DEMONTÁŽ S PŘESUNEM | M |  | 0 | 0 | 9112A3 | 433 | 0 | 0
|  |  |  | vč.odvozu | [5 empty] | 434 | 0 | 0
[10 empty] | 435 | 0 | 0
| 140 | 9112B1 |  | ZÁBRADLÍ MOSTNÍ SE SVISLOU VÝPLNÍ - DODÁVKA A MONTÁŽ | M |  | 0 | 0 | 9112B1 | 436 | 0 | 0
[10 empty] | 437 | 0 | 0
|  |  |  | 2*68,0=136,00 [A] | [5 empty] | 438 | 0 | 0
| 141 | 9112B2 |  | ZÁBRADLÍ MOSTNÍ SE SVISLOU VÝPLNÍ - MONTÁŽ S PŘESUNEM (BEZ DODÁVKY) | M |  | 0 | 0 | 9112B2 | 439 | 0 | 0
|  |  |  | nové kotvení a spojovací materiál | [5 empty] | 440 | 0 | 0
|  |  |  | 2*11,7=23,40 [A] | [5 empty] | 441 | 0 | 0
| 142 | 9112B3 |  | ZÁBRADLÍ MOSTNÍ SE SVISLOU VÝPLNÍ - DEMONTÁŽ S PŘESUNEM | M |  | 0 | 0 | 9112B3 | 442 | 0 | 0
|  |  |  | vč.odvozu na místo určené investorem, vč.pasivace ponechaných částí sloupků | [5 empty] | 443 | 0 | 0
[10 empty] | 444 | 0 | 0
| 143 | 9113C1 |  | SVODIDLO OCEL SILNIČ JEDNOSTR, ÚROVEŇ ZADRŽ H2 - DODÁVKA A MONTÁŽ | M |  | 0 | 0 | 9113C1 | 445 | 0 | 0
[10 empty] | 446 | 0 | 0
|  |  |  | 15,0=15,00 [A] | [5 empty] | 447 | 0 | 0
| 144 | 9113C3 |  | SVODIDLO OCEL SILNIČ JEDNOSTR, ÚROVEŇ ZADRŽ H2 - DEMONTÁŽ S PŘESUNEM | M |  | 0 | 0 | 9113C3 | 448 | 0 | 0
|  |  |  | vč. odvozu | [5 empty] | 449 | 0 | 0
|  |  |  | 15,0=15,00 [A] | [5 empty] | 450 | 0 | 0
| 145 | 9115C1 |  | SVODIDLO OCEL MOSTNÍ JEDNOSTR, ÚROVEŇ ZADRŽ H2 - DODÁVKA A MONTÁŽ | M |  | 0 | 0 | 9115C1 | 451 | 0 | 0
[10 empty] | 452 | 0 | 0
|  |  |  | 20,0=20,00 [A] | [5 empty] | 453 | 0 | 0
| 146 | 9115C3 |  | SVODIDLO OCEL MOSTNÍ JEDNOSTR, ÚROVEŇ ZADRŽ H2 - DEMONTÁŽ S PŘESUNEM | M |  | 0 | 0 | 9115C3 | 454 | 0 | 0
|  |  |  | vč. odvozu | [5 empty] | 455 | 0 | 0
|  |  |  | 20,0=20,00 [A] | [5 empty] | 456 | 0 | 0
| 147 | 9117C1 |  | SVOD OCEL ZÁBRADEL ÚROVEŇ ZADRŽ H2 - DODÁVKA A MONTÁŽ | M |  | 0 | 0 | 9117C1 | 457 | 0 | 0
[10 empty] | 458 | 0 | 0
|  |  |  | 20,0=20,00 [A] | [5 empty] | 459 | 0 | 0
| 148 | 9117C2 |  | SVOD OCEL ZÁBRADEL ÚROVEŇ ZADRŽ H2 - MONTÁŽ S PŘESUNEM (BEZ DODÁVKY) | M |  | 0 | 0 | 9117C2 | 460 | 0 | 0
|  |  |  | nové kotvení a spojovací materiál | [5 empty] | 461 | 0 | 0
|  |  |  | 20,0=20,00 [A] | [5 empty] | 462 | 0 | 0
| 149 | 9117C3 |  | SVOD OCEL ZÁBRADEL ÚROVEŇ ZADRŽ H2 - DEMONTÁŽ S PŘESUNEM | M |  | 0 | 0 | 9117C3 | 463 | 0 | 0
|  |  |  | vč. odvozu | [5 empty] | 464 | 0 | 0
|  |  |  | 20,0=20,00 [A] | [5 empty] | 465 | 0 | 0
| 150 | 911FC1 |  | SVODIDLO BETON, ÚROVEŇ ZADRŽ H2 VÝŠ 1,2M - DODÁVKA A MONTÁŽ | M |  | 0 | 0 | 911FC1 | 466 | 0 | 0
[10 empty] | 467 | 0 | 0
[10 empty] | 468 | 0 | 0
| 151 | 911FC2 |  | SVODIDLO BETON, ÚROVEŇ ZADRŽ H2 VÝŠ 1,2M - MONTÁŽ S PŘESUNEM (BEZ DODÁVKY) | M |  | 0 | 0 | 911FC2 | 469 | 0 | 0
[10 empty] | 470 | 0 | 0
[10 empty] | 471 | 0 | 0
| 152 | 911FC3 |  | SVODIDLO BETON, ÚROVEŇ ZADRŽ H2 VÝŠ 1,2M - DEMONTÁŽ S PŘESUNEM | M |  | 0 | 0 | 911FC3 | 472 | 0 | 0
|  |  |  | vč.odvozu | [5 empty] | 473 | 0 | 0
[10 empty] | 474 | 0 | 0
| 153 | 911FC9 |  | SVODIDLO BETON, ÚROVEŇ ZADRŽ H2 VÝŠ 1,2M - NÁJEM | MDEN |  | 0 | 0 | 911FC9 | 475 | 0 | 0
[10 empty] | 476 | 0 | 0
|  |  |  | 3*7*15,0=315,00 [A] | [5 empty] | 477 | 0 | 0
| 154 | 915221 |  | VODOR DOPRAV ZNAČ PLASTEM STRUKTURÁLNÍ NEHLUČNÉ - DOD A POKLÁDKA | M2 |  | 0 | 0 | 915221 | 478 | 0 | 0
[10 empty] | 479 | 0 | 0
|  |  |  | 2*0,25*70,0=35,00 [A] | [5 empty] | 480 | 0 | 0
| 155 | 917212 |  | ZÁHONOVÉ OBRUBY Z BETONOVÝCH OBRUBNÍKŮ ŠÍŘ 80MM | M |  | 0 | 0 | 917212 | 481 | 0 | 0
|  |  |  | vč.bet.lože | [5 empty] | 482 | 0 | 0
|  |  |  | 2*(2,0+3,0)=10,00 [A] | [5 empty] | 483 | 0 | 0
| 156 | 917224 |  | SILNIČNÍ A CHODNÍKOVÉ OBRUBY Z BETONOVÝCH OBRUBNÍKŮ ŠÍŘ 150MM | M |  | 0 | 0 | 917224 | 484 | 0 | 0
|  |  |  | vč.bet.lože | [5 empty] | 485 | 0 | 0
|  |  |  | 2*3,0=6,00 [A] | [5 empty] | 486 | 0 | 0
| 157 | 917424 |  | CHODNÍKOVÉ OBRUBY Z KAMENNÝCH OBRUBNÍKŮ ŠÍŘ 150MM | M |  | 0 | 0 | 917424 | 487 | 0 | 0
|  |  |  | kotvený kamenný obrubník vč.lože | [5 empty] | 488 | 0 | 0
|  |  |  | 10,0=10,00 [A] | [5 empty] | 489 | 0 | 0
| 158 | 919111 |  | ŘEZÁNÍ ASFALTOVÉHO KRYTU VOZOVEK TL DO 50MM | M |  | 0 | 0 | 919111 | 490 | 0 | 0
|  |  |  | napojení | [5 empty] | 491 | 0 | 0
|  |  |  | 4,5*2=9,00 [A] | [5 empty] | 492 | 0 | 0
| 159 | 919112 |  | ŘEZÁNÍ ASFALTOVÉHO KRYTU VOZOVEK TL DO 100MM | M |  | 0 | 0 | 919112 | 493 | 0 | 0
[10 empty] | 494 | 0 | 0
|  |  |  | zarovnání fréz.vozovky 0,5*2+11,7=12,70 [A] | [5 empty] | 495 | 0 | 0
| 160 | 919146 |  | ŘEZÁNÍ ŽELEZOBETONOVÝCH KONSTRUKCÍ TL DO 300MM | M |  | 0 | 0 | 919146 | 496 | 0 | 0
[10 empty] | 497 | 0 | 0
|  |  |  | 2*1,5=3,00 [A] | [5 empty] | 498 | 0 | 0
| 161 | 919154 |  | ŘEZÁNÍ OCELOVÝCH PROFILŮ PRŮŘEZU DO 7000MM2 | KUS |  | 0 | 0 | 919154 | 499 | 0 | 0
|  |  |  | vyříznutí částí zábradlí | [5 empty] | 500 | 0 | 0
[10 empty] | 501 | 0 | 0
| 162 | 931328 |  | TĚSNĚNÍ DILATAČ SPAR ASF ZÁLIVKOU MODIFIK PRŮŘ DO 1200MM2 | M |  | 0 | 0 | 931328 | 502 | 0 | 0
[10 empty] | 503 | 0 | 0
[10 empty] | 504 | 0 | 0
| 163 | 931337 |  | TĚSNĚNÍ DILATAČ SPAR POLYURETAN TMELEM PRŮŘ PŘES 800MM2 | M |  | 0 | 0 | 931337 | 505 | 0 | 0
[10 empty] | 506 | 0 | 0
[10 empty] | 507 | 0 | 0
| 164 | 93150R |  | MOSTNÍ ZÁVĚRY POVRCHOVÉ | M |  | 0 | 0 | 93150R | 508 | 0 | 0
|  |  |  | Údržba závěru - výměna těsnícího profilu, vč.PKO | [5 empty] | 509 | 0 | 0
[10 empty] | 510 | 0 | 0
| 165 | 93152 |  | MOSTNÍ ZÁVĚRY POVRCHOVÉ POSUN DO 100MM | M |  | 0 | 0 | 93152 | 511 | 0 | 0
|  |  |  | vč. zabetonování a výztuže | [5 empty] | 512 | 0 | 0
|  |  |  | 10,0=10,00 [A] | [5 empty] | 513 | 0 | 0
| 166 | 93165 |  | MOSTNÍ ZÁVĚRY ELASTICKÉ PRŮŘEZU DO 0,044M2 | M |  | 0 | 0 | 93165 | 514 | 0 | 0
[10 empty] | 515 | 0 | 0
|  |  |  | 10,0=10,00 [A] | [5 empty] | 516 | 0 | 0
| 167 | 932111 |  | PROTIDOTYKOVÉ ZÁBRANY ŠTÍTOVÉ - ZŘÍZENÍ S DODÁNÍM | M2 |  | 0 | 0 | 932111 | 517 | 0 | 0
|  |  |  | vč. ukolejnění a výstražných tabulek | [5 empty] | 518 | 0 | 0
[10 empty] | 519 | 0 | 0
| 168 | 932112 |  | PROTIDOTYKOVÉ ZÁBRANY ŠTÍTOVÉ - DEMONTÁŽ | M2 |  | 0 | 0 | 932112 | 520 | 0 | 0
[10 empty] | 521 | 0 | 0
[10 empty] | 522 | 0 | 0
| 169 | 935212 |  | PŘÍKOPOVÉ ŽLABY Z BETON TVÁRNIC ŠÍŘ DO 600MM DO BETONU TL 100MM | M |  | 0 | 0 | 935212 | 523 | 0 | 0
|  |  |  | oprava skluzu | [5 empty] | 524 | 0 | 0
|  |  |  | 10,0=10,00 [A] | [5 empty] | 525 | 0 | 0
| 170 | 93650 |  | DROBNÉ DOPLŇK KONSTR KOVOVÉ | KG |  | 0 | 0 | 93650 | 526 | 0 | 0
[10 empty] | 527 | 0 | 0
[10 empty] | 528 | 0 | 0
| 171 | 936531 |  | MOSTNÍ ODVODŇOVACÍ SOUPRAVA 300/300 | KUS |  | 0 | 0 | 936531 | 529 | 0 | 0
[10 empty] | 530 | 0 | 0
[10 empty] | 531 | 0 | 0
| 172 | 936541 |  | MOSTNÍ ODVODŇOVACÍ TRUBKA (POVRCHŮ IZOLACE) Z NEREZ OCELI | KUS |  | 0 | 0 | 936541 | 532 | 0 | 0
|  |  |  | nerez trubka - odvodnění izolace | [5 empty] | 533 | 0 | 0
|  |  |  | 2,0=2,00 [A] | [5 empty] | 534 | 0 | 0
| 173 | 93811 |  | OČIŠTĚNÍ ASFALTOVÝCH VOZOVEK UMYTÍM VODOU | M2 |  | 0 | 0 | 93811 | 535 | 0 | 0
|  |  |  | vč.odvozu na skládku a poplatku za uložení a skládkovné | [5 empty] | 536 | 0 | 0
|  |  |  | 7,5*10,0=75,00 [A] | [5 empty] | 537 | 0 | 0
| 174 | 938443 |  | OČIŠTĚNÍ ZDIVA OTRYSKÁNÍM TLAKOVOU VODOU DO 1000 BARŮ | M2 |  | 0 | 0 | 938443 | 538 | 0 | 0
[10 empty] | 539 | 0 | 0
|  |  |  | rub i líc klenby 10,5*5,5*2=115,50 [A] líc opěr 1,5*5,5*2=16,50 [B] Celkem: A+B=132,00 [C] | [5 empty] | 540 | 0 | 0
| 175 | 93850R |  | ČIŠTĚNÍ SPODNÍ STAVBY | KPL |  | 0 | 0 | 93850R | 541 | 0 | 0
|  |  |  | - úložného prahu - hlav pilířů - odstranění grafity | [5 empty] | 542 | 0 | 0
|  |  |  | 1=1,00 [A] | [5 empty] | 543 | 0 | 0
| 176 | 93852 |  | OČIŠTĚNÍ BETON KONSTR OD VEGETACE | M2 |  | 0 | 0 | 93852 | 544 | 0 | 0
|  |  |  | vč.odklizení | [5 empty] | 545 | 0 | 0
[10 empty] | 546 | 0 | 0
| 177 | 938541 |  | OČIŠTĚNÍ BETON KONSTR OTRYSKÁNÍM TLAK VODOU DO 200 BARŮ | M2 |  | 0 | 0 | 938541 | 547 | 0 | 0
[10 empty] | 548 | 0 | 0
|  |  |  | 45,0=45,00 [A] | [5 empty] | 549 | 0 | 0
| 178 | 938544 |  | OČIŠTĚNÍ BETON KONSTR OTRYSKÁNÍM TLAK VODOU PŘES 1000 BARŮ | M2 |  | 0 | 0 | 938544 | 550 | 0 | 0
[10 empty] | 551 | 0 | 0
|  |  |  | nesoudržné části vč.omítky římsy - 50% plochy 1,2*11,7*0,5=7,02 [A] podhled a boky NK - 20% plochy (10,1+2*0,5)*5,7*0,2=12,65 [B] opěry, křídla - 30% plochy (10,1*3,5*2+2*2*3*3,5*0,5)*0,3=27,51 [C] Celkem: A+B+C=47,18 [D] | [5 empty] | 552 | 0 | 0
| 179 | 93859R |  | ČIŠTĚNÍ MOSTNÍCH ODVODŇOVAČŮ | KUS |  | 0 | 0 | 93859R | 553 | 0 | 0
|  |  |  | vč.odvozu na skládku a poplatku za uložení a skládkovné | [5 empty] | 554 | 0 | 0
|  |  |  | 12=12,00 [A] | [5 empty] | 555 | 0 | 0
| 180 | 93861 |  | OČIŠTĚNÍ OCEL KONSTR OMYTÍM VODOU | M2 |  | 0 | 0 | 93861 | 556 | 0 | 0
|  |  |  | svodidla, zábradelní svodidla | [5 empty] | 557 | 0 | 0
|  |  |  | 15,0=15,00 [A] | [5 empty] | 558 | 0 | 0
| 181 | 93899R |  | OČIŠTĚNÍ MOSTNÍCH ZÁVĚRŮ | M |  | 0 | 0 | 93899R | 559 | 0 | 0
|  |  |  | vč.odvozu na skládku a poplatku za uložení a skládkovné | [5 empty] | 560 | 0 | 0
|  |  |  | 22,0=22,00 [A] | [5 empty] | 561 | 0 | 0
| 182 | 966138 |  | BOURÁNÍ KONSTRUKCÍ Z KAMENE NA MC S ODVOZEM DO 20KM | M3 |  | 0 | 0 | 966138 | 562 | 0 | 0
|  |  |  | vč.odvozu na skládku a poplatku za uložení | [5 empty] | 563 | 0 | 0
|  |  |  | poprsní zídky 10,0*0,35*1,5=5,25 [A] | [5 empty] | 564 | 0 | 0
| 183 | 966168 |  | BOURÁNÍ KONSTRUKCÍ ZE ŽELEZOBETONU S ODVOZEM DO 20KM | M3 |  | 0 | 0 | 966168 | 565 | 0 | 0
|  |  |  | vč.odvozu na skládku a poplatku za uložení | [5 empty] | 566 | 0 | 0
|  |  |  | římsa (0,25*2,0+0,25*0,6)*11,7=7,61 [A] | [5 empty] | 567 | 0 | 0
| 184 | 966188 |  | DEMONTÁŽ KONSTRUKCÍ KOVOVÝCH S ODVOZEM DO 20KM | T |  | 0 | 0 | 966188 | 568 | 0 | 0
|  |  |  | vč.odvozu na místo určené investorem | [5 empty] | 569 | 0 | 0
[10 empty] | 570 | 0 | 0
| 185 | 967158 |  | VYBOURÁNÍ ČÁSTÍ KONSTRUKCÍ BETON S ODVOZEM DO 20KM | M3 |  | 0 | 0 | 967158 | 571 | 0 | 0
[10 empty] | 572 | 0 | 0
[10 empty] | 573 | 0 | 0
| 186 | 967168 |  | VYBOURÁNÍ ČÁSTÍ KONSTRUKCÍ ŽELEZOBET S ODVOZEM DO 20KM | M3 |  | 0 | 0 | 967168 | 574 | 0 | 0
[10 empty] | 575 | 0 | 0
[10 empty] | 576 | 0 | 0
| 187 | 967188 |  | VYBOURÁNÍ ČÁSTÍ KONSTRUKCÍ KOVOVÝCH S ODVOZEM DO 20KM | T |  | 0 | 0 | 967188 | 577 | 0 | 0
|  |  |  | vč.odvozu na místo určené investorem | [5 empty] | 578 | 0 | 0
[10 empty] | 579 | 0 | 0
| 188 | 96785 |  | VYBOURÁNÍ MOSTNÍCH DILATAČNÍCH ZÁVĚRŮ | M |  | 0 | 0 | 96785 | 580 | 0 | 0
|  |  |  | vč. odvozu na skládku a poplatku za uložení | [5 empty] | 581 | 0 | 0
|  |  |  | 10,0=10,00 [A] | [5 empty] | 582 | 0 | 0
| 189 | 96785A |  | VYBOURÁNÍ MOSTNÍCH DILATAČNÍCH ZÁVĚRŮ EMZ | M3 |  | 0 | 0 | 96785A | 583 | 0 | 0
[10 empty] | 584 | 0 | 0
|  |  |  | 0,044*10,0=0,44 [A] | [5 empty] | 585 | 0 | 0
| 190 | 96786 |  | VYBOURÁNÍ MOST LOŽISEK | KUS |  | 0 | 0 | 96786 | 586 | 0 | 0
|  |  |  | vč.odvozu na skládku a poplatku za uložení | [5 empty] | 587 | 0 | 0
[10 empty] | 588 | 0 | 0
| 191 | 96789R |  | ČIŠTĚNÍ MOSTNÍCH ODVODŇOVAČŮ | KUS |  | 0 | 0 | 96789R | 589 | 0 | 0
|  |  |  | vč.odvozu na skládku a poplatku za uložení a skládkovné | [5 empty] | 590 | 0 | 0
|  |  |  | 4,0=4,00 [A] | [5 empty] | 591 | 0 | 0
| 192 | 97811 |  | OTLUČENÍ OMÍTKY | M2 |  | 0 | 0 | 97811 | 592 | 0 | 0
|  |  |  | vč.odvozu na skládku a poplatku za uložení | [5 empty] | 593 | 0 | 0
|  |  |  | 10,0*1,5*2=30,00 [A] | [5 empty] | 594 | 0 | 0
| 193 | 97817 |  | ODSTRANĚNÍ MOSTNÍ IZOLACE | M2 |  | 0 | 0 | 97817 | 595 | 0 | 0
|  |  |  | vč.odvozu na skládku a poplatku za uložení | [5 empty] | 596 | 0 | 0
|  |  |  | 2,35*5,7=13,40 [A] | [5 empty] | 597 | 0 | 0
0

## SO 201_SO 201
ASPE10 |  |  |  | Firma: Pontex, spol. s r.o. | [9 empty] | 2
|  |  |  | Příloha k formuláři pro ocenění nabídky | [8 empty] | 0 | 3
S | Stavba: | 2017300TSK |  | TSK - stavební a běžná údržba mostů |  |  | SO 201 | 0 |  |  |  |  | 0,00 | 2
O | Objekt: | SO 201 |  | Most 1 | [8 empty] | 15,00 | 2
O1 | Rozpočet: | SO 201 |  | Most 1 | [8 empty] | 21,00 | 2
Typ | Poř. číslo | Kód položky | Varianta | Název položky | MJ | Množství | Cena
[7 empty] | Jednotková | Celkem
0 | 1 | 2 | 3 | 4 | 5 | 6 | 9 | 10
SD |  | 0 |  | Všeobecné konstrukce a práce |  |  |  | 0 |  |  |  |  | 0 |  | 0 | 0
P | 1 | 014102 | A | POPLATKY ZA SKLÁDKU | T | 5 | 0 | 0 | 014102A | 10 | 0 | =CELK!H10 | 0 | 2
PP |  |  |  | zemina, kámen, vč.vegetace odpod z čištěných konstrukcí
VV
P | 2 | 014102 | B | POPLATKY ZA SKLÁDKU | T | 5 | 0 | 0 | 014102B | 13 | 0 | =CELK!H13 | 0 | 2
PP |  |  |  | beton prostý
VV
P | 3 | 014102 | C | POPLATKY ZA SKLÁDKU | T | 16.63 | 0 | 0 | 014102C | 16 | 0 | =CELK!H16 | 0 | 2
PP |  |  |  | železobeton
VV
P | 4 | 02720 | 4 | POMOC PRÁCE ZŘÍZ NEBO ZAJIŠŤ REGULACI A OCHRANU DOPRAVY | KPL | 1 | 0 | 0 | 027204 | 40 | 0 | =CELK!H40 | 0 | 2
PP |  |  |  | DIO vč.projektu, projednání, uzavírkové komise ŘSD, získání rozhodnutí o uzavírce na mostě rozsah DIO: - na mostě postupné provádění po jednom pruhu po úsecích délky zúžení cca 50m, celkem 4 fáze po 14 dnech - na dálnici vždy po jednom pruhu cca 6 hod. na každý pracovní úsek v dopravním sedle, celkem 4 fáze po 6 hod.
VV
P | 5 | 02750R | 3 | POMOC PRÁCE - ZŘÍZENÍ A ODSTRANĚNÍ ZPŘÍSTUPNĚNÍ KONSTRUKCE | KPL | 1 | 0 | 0 | 02750R3 | 67 | 0 | =CELK!H67 | 0 | 2
PP |  |  |  | pro zpřístupnění podhledu NK pro provádění prací most o rozpětí větší než 50m
VV
P | 6 | 02851R | 3 | PRŮZKUMNÉ PRÁCE DIAGNOSTIKY KONSTRUKCÍ NA POVRCHU | M2 | 1 | 0 | 0 | 02851R3 | 76 | 0 | =CELK!H76 | 0 | 2
PP |  |  |  | akustické trasování na plochách určených k odstranění uvolněného materiálu most o rozpětí větší než 50m
VV
P | 7 | 029113 |  | OSTATNÍ POŽADAVKY - GEODETICKÉ ZAMĚŘENÍ - CELKY | KUS | 1 | 0 | 0 | 029113 | 79 | 0 | =CELK!H79 | 0 | 2
PP
VV
P | 8 | 02940 | 3 | OSTATNÍ POŽADAVKY - VYPRACOVÁNÍ DOKUMENTACE | KPL | 1 | 0 | 0 | 029403 | 88 | 0 | =CELK!H88 | 0 | 2
PP |  |  |  | VTD zábradlí, nezbytné TePř, plán BOZP most o rozpětí větší než 50m
VV
P | 9 | 029412 | A | OSTATNÍ POŽADAVKY - VYPRACOVÁNÍ MOSTNÍHO LISTU | KUS | 1 | 0 | 0 | 029412A | 91 | 0 | =CELK!H91 | 0 | 2
PP |  |  |  | aktualizace ML (doplnění údajů evidence)
VV |  |  |  | 1,0=1,00 [A]
P | 10 | 02943 | 3 | OSTATNÍ POŽADAVKY - VYPRACOVÁNÍ RDS | KPL | 1 | 0 | 0 | 029433 | 103 | 0 | =CELK!H103 | 0 | 2
PP |  |  |  | most o rozpětí větší než 50m
VV
P | 11 | 02944 |  | OSTAT POŽADAVKY - DOKUMENTACE SKUTEČ PROVEDENÍ V DIGIT FORMĚ | KPL | 1 | 0 | 0 | 02944 | 106 | 0 | =CELK!H106 | 0 | 2
PP
VV
P | 12 | 02953 | 3 | OSTATNÍ POŽADAVKY - HLAVNÍ MOSTNÍ PROHLÍDKA | KUS | 1 | 0 | 0 | 029533 | 115 | 0 | =CELK!H115 | 0 | 2
PP |  |  |  | mimořádná prohlídka po skončení oprav most o rozpětí větší než 50m
VV
P | 13 | 03100 |  | ZAŘÍZENÍ STAVENIŠTĚ - ZŘÍZENÍ, PROVOZ, DEMONTÁŽ | KPL | 1 | 0 | 0 | 03100 | 118 | 0 | =CELK!H118 | 0 | 2
PP
VV
SD |  | 1 |  | Zemní práce |  |  |  | 0 |  |  |  |  | 0 |  | 0 | 0
P | 14 | 111208 |  | ODSTRANĚNÍ KŘOVIN S ODVOZEM DO 20KM | M2 | 80 | 0 | 0 | 111208 | 122 | 0 | =CELK!H122 | 0 | 2
PP |  |  |  | vč.odvozu na skládku, uložení, poplatku vč.případného štěpkování
VV
P | 15 | 113524 |  | ODSTRANĚNÍ CHODNÍKOVÝCH A SILNIČNÍCH OBRUBNÍKŮ BETONOVÝCH, ODVOZ DO 5KM | M | 16 | 0 | 0 | 113524 | 125 | 0 | =CELK!H125 | 0 | 2
PP |  |  |  | vč.odvozu a uložení
VV |  |  |  | silniční 2*3,0=6,00 [A] záhonové 2*(2,0+3,0)=10,00 [B] Celkem: A+B=16,00 [C]
P | 16 | 12920 |  | ČIŠTĚNÍ KRAJNIC OD NÁNOSU | M3 | 35 | 0 | 0 | 12920 | 143 | 0 | =CELK!H143 | 0 | 2
PP |  |  |  | vč.odvozu a uložení na skládku porovnatelně pro čištění boků komunikace a chodníků od nánosů a vegetace
VV
P | 17 | 12980 |  | ČIŠTĚNÍ ULIČNÍCH VPUSTÍ | KUS | 4 | 0 | 0 | 12980 | 152 | 0 | =CELK!H152 | 0 | 2
PP |  |  |  | porovnatelná položka - pročištění mostních odvodňovačů
VV
P | 18 | 131738 |  | HLOUBENÍ JAM ZAPAŽ I NEPAŽ TŘ. I, ODVOZ DO 20KM | M3 | 6 | 0 | 0 | 131738 | 161 | 0 | =CELK!H161 | 0 | 2
PP
VV
P | 19 | 17120 |  | ULOŽENÍ SYPANINY DO NÁSYPŮ A NA SKLÁDKY BEZ ZHUTNĚNÍ | M3 | 6 | 0 | 0 | 17120 | 167 | 0 | =CELK!H167 | 0 | 2
PP
VV
P | 20 | 17581 |  | OBSYP POTRUBÍ A OBJEKTŮ Z NAKUPOVANÝCH MATERIÁLŮ | M3 | 6 | 0 | 0 | 17581 | 170 | 0 | =CELK!H170 | 0 | 2
PP
VV
P | 21 | 17680 |  | VÝPLNĚ Z NAKUPOVANÝCH MATERIÁLŮ | M3 | 6 | 0 | 0 | 17680 | 173 | 0 | =CELK!H173 | 0 | 2
PP |  |  |  | vsakovací jímka 2,0x2,0x1,5 m vyplněná kamenivem vč.zemních prací
VV
SD |  | 2 |  | Základy |  |  |  | 0 |  |  |  |  | 0 |  | 0 | 0
P | 22 | 261415 |  | VRTY PRO KOTVENÍ A INJEKTÁŽ NA POVRCHU TŘ. IV D DO 50MM | M | 12 | 0 | 0 | 261415 | 186 | 0 | =CELK!H186 | 0 | 2
PP |  |  |  | revize stávajících odvodnění dutin nosníků vč. případného odvrtání
VV
SD |  | 4 |  | Vodorovné konstrukce |  |  |  | 0 |  |  |  |  | 0 |  | 0 | 0
P | 23 | 428500 |  | MOSTNÍ LOŽISKA HRNCOVÁ - ÚDRŽBA | KUS | 4 | 0 | 0 | 428500 | 248 | 0 | =CELK!H248 | 0 | 2
PP |  |  |  | čištění, oprava
VV
P | 24 | 42852 |  | MOSTNÍ LOŽISKA HRNCOVÁ PRO ZATÍŽ DO 2,5MN | KUS | 2 | 0 | 0 | 42852 | 251 | 0 | =CELK!H251 | 0 | 2
PP |  |  |  | kompletní
VV
P | 25 | 42853 |  | MOSTNÍ LOŽISKA HRNCOVÁ PRO ZATÍŽ DO 5,0MN | KUS | 1 | 0 | 0 | 42853 | 254 | 0 | =CELK!H254 | 0 | 2
PP |  |  |  | kompletní
VV
P | 26 | 42854 |  | MOSTNÍ LOŽISKA HRNCOVÁ PRO ZATÍŽ PŘES 5,0MN | KUS | 1 | 0 | 0 | 42854 | 257 | 0 | =CELK!H257 | 0 | 2
PP |  |  |  | kompletní
VV
P | 27 | 451314 |  | PODKLADNÍ A VÝPLŇOVÉ VRSTVY Z PROSTÉHO BETONU C25/30 | M3 | 2 | 0 | 0 | 451314 | 275 | 0 | =CELK!H275 | 0 | 2
PP |  |  |  | podklad pod dlažbu
VV
P | 28 | 465513 |  | PŘEDLÁŽDĚNÍ DLAŽBY Z LOMOVÉHO KAMENE | M3 | 2 | 0 | 0 | 465513 | 293 | 0 | =CELK!H293 | 0 | 2
PP |  |  |  | rozebrání stávající dlažby a pokládka dlažby ze stávajícího dlažebního materiálu (bez dodávky nového)
VV
SD |  | 5 |  | Komunikace |  |  |  | 0 |  |  |  |  | 0 |  | 0 | 0
P | 29 | 57790M |  | VÝSPRAVA VÝTLUKŮ SMĚSÍ MA MODIFIK (KUBATURA) | M3 | 1.2 | 0 | 0 | 57790M | 324 | 0 | =CELK!H324 | 0 | 2
PP
VV
P | 30 | 582611 |  | KRYTY Z BETON DLAŽDIC SE ZÁMKEM ŠEDÝCH TL 60MM DO LOŽE Z KAM | M2 | 12 | 0 | 0 | 582611 | 330 | 0 | =CELK!H330 | 0 | 2
PP
VV |  |  |  | 2*3,0*2,0=12,00 [A]
SD |  | 6 |  | Úpravy povrchů, podlahy, výplně otvorů |  |  |  | 0 |  |  |  |  | 0 |  | 0 | 0
P | 31 | 626113 |  | REPROFILACE PODHLEDŮ, SVISLÝCH PLOCH SANAČNÍ MALTOU JEDNOVRST TL 30MM | M2 | 15 | 0 | 0 | 626113 | 337 | 0 | =CELK!H337 | 0 | 2
PP |  |  |  | tl.sanace < 30 mm
VV
P | 32 | 626123 |  | REPROFIL PODHL, SVIS PLOCH SANAČ MALTOU DVOUVRST TL DO 60MM | M2 | 15 | 0 | 0 | 626123 | 340 | 0 | =CELK!H340 | 0 | 2
PP |  |  |  | tl.sanace > 30 mm
VV
P | 33 | 62663 |  | INJEKTÁŽ TRHLIN SILOVĚ SPOJUJÍCÍ | M | 5 | 0 | 0 | 62663 | 355 | 0 | =CELK!H355 | 0 | 2
PP
VV
P | 34 | 62745 |  | SPÁROVÁNÍ STARÉHO ZDIVA CEMENTOVOU MALTOU | M2 | 10 | 0 | 0 | 62745 | 358 | 0 | =CELK!H358 | 0 | 2
PP
VV
SD |  | 7 |  | Přidružená stavební výroba |  |  |  | 0 |  |  |  |  | 0 |  | 0 | 0
P | 35 | 78321 |  | PROTIKOROZ OCHRANA DOPLŇK OK NÁTĚREM JEDNOVRST | M2 | 66.5 | 0 | 0 | 78321 | 401 | 0 | =CELK!H401 | 0 | 2
PP |  |  |  | pasivační nátěr
VV
P | 36 | 78381 |  | NÁTĚRY BETON KONSTR TYP S1 (OS-A) | M2 | 30 | 0 | 0 | 78381 | 407 | 0 | =CELK!H407 | 0 | 2
PP |  |  |  | sjednocující nátěr, nátěr sanovaných ploch
VV
P | 37 | 78383 |  | NÁTĚRY BETON KONSTR TYP S4 (OS-C) | M2 | 10 | 0 | 0 | 78383 | 413 | 0 | =CELK!H413 | 0 | 2
PP |  |  |  | nátěr kraje říms (obruby)
VV
SD |  | 9 |  | Ostatní konstrukce a práce |  |  |  | 0 |  |  |  |  | 0 |  | 0 | 0
P | 38 | 9112B1 |  | ZÁBRADLÍ MOSTNÍ SE SVISLOU VÝPLNÍ - DODÁVKA A MONTÁŽ | M | 136 | 0 | 0 | 9112B1 | 436 | 0 | =CELK!H436 | 0 | 2
PP
VV |  |  |  | 2*68,0=136,00 [A]
P | 39 | 9112B3 |  | ZÁBRADLÍ MOSTNÍ SE SVISLOU VÝPLNÍ - DEMONTÁŽ S PŘESUNEM | M | 136 | 0 | 0 | 9112B3 | 442 | 0 | =CELK!H442 | 0 | 2
PP |  |  |  | vč.odvozu na místo určené investorem, vč.pasivace ponechaných částí sloupků
VV
P | 40 | 911FC1 |  | SVODIDLO BETON, ÚROVEŇ ZADRŽ H2 VÝŠ 1,2M - DODÁVKA A MONTÁŽ | M | 10 | 0 | 0 | 911FC1 | 466 | 0 | =CELK!H466 | 0 | 2
PP
VV
P | 41 | 911FC3 |  | SVODIDLO BETON, ÚROVEŇ ZADRŽ H2 VÝŠ 1,2M - DEMONTÁŽ S PŘESUNEM | M | 10 | 0 | 0 | 911FC3 | 472 | 0 | =CELK!H472 | 0 | 2
PP |  |  |  | vč.odvozu
VV
P | 42 | 915221 |  | VODOR DOPRAV ZNAČ PLASTEM STRUKTURÁLNÍ NEHLUČNÉ - DOD A POKLÁDKA | M2 | 35 | 0 | 0 | 915221 | 478 | 0 | =CELK!H478 | 0 | 2
PP
VV |  |  |  | 2*0,25*70,0=35,00 [A]
P | 43 | 917212 |  | ZÁHONOVÉ OBRUBY Z BETONOVÝCH OBRUBNÍKŮ ŠÍŘ 80MM | M | 10 | 0 | 0 | 917212 | 481 | 0 | =CELK!H481 | 0 | 2
PP |  |  |  | vč.bet.lože
VV |  |  |  | 2*(2,0+3,0)=10,00 [A]
P | 44 | 917224 |  | SILNIČNÍ A CHODNÍKOVÉ OBRUBY Z BETONOVÝCH OBRUBNÍKŮ ŠÍŘ 150MM | M | 6 | 0 | 0 | 917224 | 484 | 0 | =CELK!H484 | 0 | 2
PP |  |  |  | vč.bet.lože
VV |  |  |  | 2*3,0=6,00 [A]
P | 45 | 935212 |  | PŘÍKOPOVÉ ŽLABY Z BETON TVÁRNIC ŠÍŘ DO 600MM DO BETONU TL 100MM | M | 10 | 0 | 0 | 935212 | 523 | 0 | =CELK!H523 | 0 | 2
PP |  |  |  | oprava skluzu
VV |  |  |  | 10,0=10,00 [A]
P | 46 | 93650 |  | DROBNÉ DOPLŇK KONSTR KOVOVÉ | KG | 140 | 0 | 0 | 93650 | 526 | 0 | =CELK!H526 | 0 | 2
PP
VV
P | 47 | 936531 |  | MOSTNÍ ODVODŇOVACÍ SOUPRAVA 300/300 | KUS | 1 | 0 | 0 | 936531 | 529 | 0 | =CELK!H529 | 0 | 2
PP
VV
P | 48 | 93852 |  | OČIŠTĚNÍ BETON KONSTR OD VEGETACE | M2 | 30 | 0 | 0 | 93852 | 544 | 0 | =CELK!H544 | 0 | 2
PP |  |  |  | vč.odklizení
VV
P | 49 | 938544 |  | OČIŠTĚNÍ BETON KONSTR OTRYSKÁNÍM TLAK VODOU PŘES 1000 BARŮ | M2 | 30 | 0 | 0 | 938544 | 550 | 0 | =CELK!H550 | 0 | 2
PP
VV
P | 50 | 967168 |  | VYBOURÁNÍ ČÁSTÍ KONSTRUKCÍ ŽELEZOBET S ODVOZEM DO 20KM | M3 | 6.65 | 0 | 0 | 967168 | 574 | 0 | =CELK!H574 | 0 | 2
PP
VV
P | 51 | 967188 |  | VYBOURÁNÍ ČÁSTÍ KONSTRUKCÍ KOVOVÝCH S ODVOZEM DO 20KM | T | 0.14 | 0 | 0 | 967188 | 577 | 0 | =CELK!H577 | 0 | 2
PP |  |  |  | vč.odvozu na místo určené investorem
VV
P | 52 | 96786 |  | VYBOURÁNÍ MOST LOŽISEK | KUS | 4 | 0 | 0 | 96786 | 586 | 0 | =CELK!H586 | 0 | 2
PP |  |  |  | vč.odvozu na skládku a poplatku za uložení
VV

## SO 202_SO 202
ASPE10 |  |  |  | Firma: Pontex, spol. s r.o. | [9 empty] | 2
|  |  |  | Příloha k formuláři pro ocenění nabídky | [8 empty] | 0 | 3
S | Stavba: | 2017300TSK |  | TSK - stavební a běžná údržba mostů |  |  | SO 202 | 0 |  |  |  |  | 0,00 | 2
O | Objekt: | SO 202 |  | Most 2 | [8 empty] | 15,00 | 2
O1 | Rozpočet: | SO 202 |  | Most 2 | [8 empty] | 21,00 | 2
Typ | Poř. číslo | Kód položky | Varianta | Název položky | MJ | Množství | Cena
[7 empty] | Jednotková | Celkem
0 | 1 | 2 | 3 | 4 | 5 | 6 | 9 | 10
SD |  | 0 |  | Všeobecné konstrukce a práce |  |  |  | 0 |  |  |  |  | 0 |  | 0 | 0
P | 1 | 014102 | C | POPLATKY ZA SKLÁDKU | T | 92.55 | 0 | 0 | 014102C | 16 | 0 | =CELK!H16 | 0 | 2
PP |  |  |  | železobeton
VV
P | 2 | 014102 | E | POPLATKY ZA SKLÁDKU | T | 18 | 0 | 0 | 014102E | 22 | 0 | =CELK!H22 | 0 | 2
PP |  |  |  | kontaminovaná odfrézovaná živice
VV |  |  |  | 7,5*2,4=18,00 [A]
P | 3 | 02720 | 2 | POMOC PRÁCE ZŘÍZ NEBO ZAJIŠŤ REGULACI A OCHRANU DOPRAVY | KPL | 1 | 0 | 0 | 027202 | 34 | 0 | =CELK!H34 | 0 | 2
PP |  |  |  | DIO vč.projektu, projednání, získání rozhodnutí o dočasných opatřeních na mostě rozsah DIO: - na mostě postupné provádění po jednom pruhu po úsecích délky zúžení cca 50m, celkem 4 fáze po 14 dnech most o rozpětí 20- 50m
VV
P | 4 | 027211 |  | POM PRÁCE ZAJIŠŤ REGUL DOPRAVY - VÝLUKY NA NEELEKTRIF TRATI | DEN | 0.08 | 0 | 0 | 027211 | 49 | 0 | =CELK!H49 | 0 | 2
PP |  |  |  | doložit individuální kalkulací nákladů
VV |  |  |  | 2/24=0,08 [A]
P | 5 | 027212 |  | POM PRÁCE ZAJIŠŤ REGUL DOPRAVY - VÝLUKY NA ELEKTRIF TRATI | DEN | 0.17 | 0 | 0 | 027212 | 52 | 0 | =CELK!H52 | 0 | 2
PP |  |  |  | doložit individuální kalkulací nákladů
VV |  |  |  | 4/24=0,17 [A]
P | 6 | 02750R | 2 | POMOC PRÁCE - ZŘÍZENÍ A ODSTRANĚNÍ ZPŘÍSTUPNĚNÍ KONSTRUKCE | KPL | 1 | 0 | 0 | 02750R2 | 64 | 0 | =CELK!H64 | 0 | 2
PP |  |  |  | pro zpřístupnění podhledu NK pro provádění prací most o rozpětí 20- 50m
VV
P | 7 | 02851R | 2 | PRŮZKUMNÉ PRÁCE DIAGNOSTIKY KONSTRUKCÍ NA POVRCHU | M2 | 1 | 0 | 0 | 02851R2 | 73 | 0 | =CELK!H73 | 0 | 2
PP |  |  |  | akustické trasování na plochách určených k odstranění uvolněného materiálu most o rozpětí 20- 50m
VV
P | 8 | 029113 |  | OSTATNÍ POŽADAVKY - GEODETICKÉ ZAMĚŘENÍ - CELKY | KUS | 1 | 0 | 0 | 029113 | 79 | 0 | =CELK!H79 | 0 | 2
PP
VV
P | 9 | 02940 | 2 | OSTATNÍ POŽADAVKY - VYPRACOVÁNÍ DOKUMENTACE | KPL | 1 | 0 | 0 | 029402 | 85 | 0 | =CELK!H85 | 0 | 2
PP |  |  |  | VTD zábradlí, nezbytné TePř, plán BOZP most o rozpětí 20- 50m
VV
P | 10 | 029412 | B | OSTATNÍ POŽADAVKY - VYPRACOVÁNÍ MOSTNÍHO LISTU | KUS | 1 | 0 | 0 | 029412B | 94 | 0 | =CELK!H94 | 0 | 2
PP |  |  |  | aktualizace ML (kompletní revize včetně překreslení schémat)
VV |  |  |  | 1,0=1,00 [A]
P | 11 | 02943 | 2 | OSTATNÍ POŽADAVKY - VYPRACOVÁNÍ RDS | KPL | 1 | 0 | 0 | 029432 | 100 | 0 | =CELK!H100 | 0 | 2
PP |  |  |  | most o rozpětí 20- 50m
VV
P | 12 | 02944 |  | OSTAT POŽADAVKY - DOKUMENTACE SKUTEČ PROVEDENÍ V DIGIT FORMĚ | KPL | 1 | 0 | 0 | 02944 | 106 | 0 | =CELK!H106 | 0 | 2
PP
VV
P | 13 | 02953 | 2 | OSTATNÍ POŽADAVKY - HLAVNÍ MOSTNÍ PROHLÍDKA | KUS | 1 | 0 | 0 | 029532 | 112 | 0 | =CELK!H112 | 0 | 2
PP |  |  |  | mimořádná prohlídka po skončení oprav most o rozpětí 20- 50m
VV
P | 14 | 03100 |  | ZAŘÍZENÍ STAVENIŠTĚ - ZŘÍZENÍ, PROVOZ, DEMONTÁŽ | KPL | 1 | 0 | 0 | 03100 | 118 | 0 | =CELK!H118 | 0 | 2
PP
VV
SD |  | 1 |  | Zemní práce |  |  |  | 0 |  |  |  |  | 0 |  | 0 | 0
P | 15 | 111208 |  | ODSTRANĚNÍ KŘOVIN S ODVOZEM DO 20KM | M2 | 362 | 0 | 0 | 111208 | 122 | 0 | =CELK!H122 | 0 | 2
PP |  |  |  | vč.odvozu na skládku, uložení, poplatku vč.případného štěpkování
VV
P | 16 | 11372 |  | FRÉZOVÁNÍ ZPEVNĚNÝCH PLOCH ASFALTOVÝCH | M3 | 7.5 | 0 | 0 | 11372 | 131 | 0 | =CELK!H131 | 0 | 2
PP |  |  |  | vč.odvozu na skládku nebezpečného odpadu
VV
P | 17 | 113768 |  | FRÉZOVÁNÍ DRÁŽKY PRŮŘEZU DO 1200MM2 V ASFALTOVÉ VOZOVCE | M | 30 | 0 | 0 | 113768 | 134 | 0 | =CELK!H134 | 0 | 2
PP
VV
P | 18 | 12920 |  | ČIŠTĚNÍ KRAJNIC OD NÁNOSU | M3 | 58.1 | 0 | 0 | 12920 | 143 | 0 | =CELK!H143 | 0 | 2
PP |  |  |  | vč.odvozu a uložení na skládku porovnatelně pro čištění boků komunikace a chodníků od nánosů a vegetace
VV
SD |  | 2 |  | Základy |  |  |  | 0 |  |  |  |  | 0 |  | 0 | 0
P | 19 | 261415 |  | VRTY PRO KOTVENÍ A INJEKTÁŽ NA POVRCHU TŘ. IV D DO 50MM | M | 18 | 0 | 0 | 261415 | 186 | 0 | =CELK!H186 | 0 | 2
PP |  |  |  | revize stávajících odvodnění dutin nosníků vč. případného odvrtání
VV
SD |  | 3 |  | Svislé konstrukce |  |  |  | 0 |  |  |  |  | 0 |  | 0 | 0
P | 20 | 317325 |  | ŘÍMSY ZE ŽELEZOBETONU DO C30/37 | M3 | 1 | 0 | 0 | 317325 | 208 | 0 | =CELK!H208 | 0 | 2
PP
VV
P | 21 | 317365 |  | VÝZTUŽ ŘÍMS Z OCELI 10505, B500B | T | 0.15 | 0 | 0 | 317365 | 211 | 0 | =CELK!H211 | 0 | 2
PP
VV
P | 22 | 333325 |  | MOSTNÍ OPĚRY A KŘÍDLA ZE ŽELEZOVÉHO BETONU DO C30/37 | M3 | 2 | 0 | 0 | 333325 | 223 | 0 | =CELK!H223 | 0 | 2
PP |  |  |  | C30/37 XF2 - dobetonávky
VV
P | 23 | 333365 |  | VÝZTUŽ MOSTNÍCH OPĚR A KŘÍDEL Z OCELI 10505, B500B | T | 0.15 | 0 | 0 | 333365 | 226 | 0 | =CELK!H226 | 0 | 2
PP |  |  |  | výztuž dobetonávky
VV
SD |  | 4 |  | Vodorovné konstrukce |  |  |  | 0 |  |  |  |  | 0 |  | 0 | 0
P | 24 | 428400 |  | MOSTNÍ LOŽISKA Z OCELI (OCELOLITINY) - ÚDRŽBA | KUS | 4 | 0 | 0 | 428400 | 236 | 0 | =CELK!H236 | 0 | 2
PP |  |  |  | čištění, oprava
VV
P | 25 | 42842 |  | MOSTNÍ LOŽISKA Z OCELI (OCELOLITINY) PRO ZATÍŽ DO 2,5MN | KUS | 2 | 0 | 0 | 42842 | 239 | 0 | =CELK!H239 | 0 | 2
PP |  |  |  | kompletní
VV
P | 26 | 42843 |  | MOSTNÍ LOŽISKA Z OCELI (OCELOLITINY) PRO ZATÍŽ DO 5,0MN | KUS | 1 | 0 | 0 | 42843 | 242 | 0 | =CELK!H242 | 0 | 2
PP |  |  |  | kompletní
VV
P | 27 | 42844 |  | MOSTNÍ LOŽISKA Z OCELI (OCELOLITINY) PRO ZATÍŽ PŘES 5,0MN | KUS | 1 | 0 | 0 | 42844 | 245 | 0 | =CELK!H245 | 0 | 2
PP |  |  |  | kompletní
VV
P | 28 | 45852 |  | VÝPLŇ ZA OPĚRAMI A ZDMI Z KAMENIVA DRCENÉHO | M3 | 2 | 0 | 0 | 45852 | 281 | 0 | =CELK!H281 | 0 | 2
PP
VV
SD |  | 5 |  | Komunikace |  |  |  | 0 |  |  |  |  | 0 |  | 0 | 0
P | 29 | 574J64 |  | ASFALTOVÝ KOBEREC MASTIXOVÝ MODIFIK SMA 11+, 11S TL. 45MM | M2 | 150 | 0 | 0 | 574J64 | 318 | 0 | =CELK!H318 | 0 | 2
PP
VV
SD |  | 6 |  | Úpravy povrchů, podlahy, výplně otvorů |  |  |  | 0 |  |  |  |  | 0 |  | 0 | 0
P | 30 | 62631 |  | SPOJOVACÍ MŮSTEK MEZI STARÝM A NOVÝM BETONEM | M2 | 12 | 0 | 0 | 62631 | 346 | 0 | =CELK!H346 | 0 | 2
PP
VV
SD |  | 7 |  | Přidružená stavební výroba |  |  |  | 0 |  |  |  |  | 0 |  | 0 | 0
P | 31 | 78321 |  | PROTIKOROZ OCHRANA DOPLŇK OK NÁTĚREM JEDNOVRST | M2 | 380.75 | 0 | 0 | 78321 | 401 | 0 | =CELK!H401 | 0 | 2
PP |  |  |  | pasivační nátěr
VV
P | 32 | 78322 |  | PROTIKOROZ OCHRANA DOPLŇK OK NÁTĚREM VÍCEVRST | M2 | 792 | 0 | 0 | 78322 | 404 | 0 | =CELK!H404 | 0 | 2
PP
VV |  |  |  | (2*160,0+2*20,0)*2,2=792,00 [A]
SD |  | 9 |  | Ostatní konstrukce a práce |  |  |  | 0 |  |  |  |  | 0 |  | 0 | 0
P | 33 | 9112A1 |  | ZÁBRADLÍ MOSTNÍ S VODOR MADLY - DODÁVKA A MONTÁŽ | M | 10 | 0 | 0 | 9112A1 | 430 | 0 | =CELK!H430 | 0 | 2
PP
VV
P | 34 | 9112A3 |  | ZÁBRADLÍ MOSTNÍ S VODOR MADLY - DEMONTÁŽ S PŘESUNEM | M | 10 | 0 | 0 | 9112A3 | 433 | 0 | =CELK!H433 | 0 | 2
PP |  |  |  | vč.odvozu
VV
P | 35 | 917424 |  | CHODNÍKOVÉ OBRUBY Z KAMENNÝCH OBRUBNÍKŮ ŠÍŘ 150MM | M | 10 | 0 | 0 | 917424 | 487 | 0 | =CELK!H487 | 0 | 2
PP |  |  |  | kotvený kamenný obrubník vč.lože
VV |  |  |  | 10,0=10,00 [A]
P | 36 | 919146 |  | ŘEZÁNÍ ŽELEZOBETONOVÝCH KONSTRUKCÍ TL DO 300MM | M | 3 | 0 | 0 | 919146 | 496 | 0 | =CELK!H496 | 0 | 2
PP
VV |  |  |  | 2*1,5=3,00 [A]
P | 37 | 919154 |  | ŘEZÁNÍ OCELOVÝCH PROFILŮ PRŮŘEZU DO 7000MM2 | KUS | 100 | 0 | 0 | 919154 | 499 | 0 | =CELK!H499 | 0 | 2
PP
VV
P | 38 | 931328 |  | TĚSNĚNÍ DILATAČ SPAR ASF ZÁLIVKOU MODIFIK PRŮŘ DO 1200MM2 | M | 50 | 0 | 0 | 931328 | 502 | 0 | =CELK!H502 | 0 | 2
PP
VV
P | 39 | 931337 |  | TĚSNĚNÍ DILATAČ SPAR POLYURETAN TMELEM PRŮŘ PŘES 800MM2 | M | 5 | 0 | 0 | 931337 | 505 | 0 | =CELK!H505 | 0 | 2
PP
VV
P | 40 | 93150R |  | MOSTNÍ ZÁVĚRY POVRCHOVÉ | M | 12 | 0 | 0 | 93150R | 508 | 0 | =CELK!H508 | 0 | 2
PP |  |  |  | Údržba závěru - výměna těsnícího profilu, vč.PKO
VV
P | 41 | 932111 |  | PROTIDOTYKOVÉ ZÁBRANY ŠTÍTOVÉ - ZŘÍZENÍ S DODÁNÍM | M2 | 46.8 | 0 | 0 | 932111 | 517 | 0 | =CELK!H517 | 0 | 2
PP |  |  |  | vč. ukolejnění a výstražných tabulek
VV
P | 42 | 932112 |  | PROTIDOTYKOVÉ ZÁBRANY ŠTÍTOVÉ - DEMONTÁŽ | M2 | 72 | 0 | 0 | 932112 | 520 | 0 | =CELK!H520 | 0 | 2
PP
VV
P | 43 | 93650 |  | DROBNÉ DOPLŇK KONSTR KOVOVÉ | KG | 1900 | 0 | 0 | 93650 | 526 | 0 | =CELK!H526 | 0 | 2
PP
VV
P | 44 | 967168 |  | VYBOURÁNÍ ČÁSTÍ KONSTRUKCÍ ŽELEZOBET S ODVOZEM DO 20KM | M3 | 38.27 | 0 | 0 | 967168 | 574 | 0 | =CELK!H574 | 0 | 2
PP
VV
P | 45 | 967188 |  | VYBOURÁNÍ ČÁSTÍ KONSTRUKCÍ KOVOVÝCH S ODVOZEM DO 20KM | T | 3.4 | 0 | 0 | 967188 | 577 | 0 | =CELK!H577 | 0 | 2
PP |  |  |  | vč.odvozu na místo určené investorem
VV
P | 46 | 96786 |  | VYBOURÁNÍ MOST LOŽISEK | KUS | 4 | 0 | 0 | 96786 | 586 | 0 | =CELK!H586 | 0 | 2
PP
VV

## SO 203_SO 203
ASPE10 |  |  |  | Firma: Pontex, spol. s r.o. | [9 empty] | 2
|  |  |  | Příloha k formuláři pro ocenění nabídky | [8 empty] | 0 | 3
S | Stavba: | 2017300TSK |  | TSK - stavební a běžná údržba mostů |  |  | SO 203 | 0 |  |  |  |  | 0,00 | 2
O | Objekt: | SO 203 |  | Most 3 | [8 empty] | 15,00 | 2
O1 | Rozpočet: | SO 203 |  | Most 3 | [8 empty] | 21,00 | 2
Typ | Poř. číslo | Kód položky | Varianta | Název položky | MJ | Množství | Cena
[7 empty] | Jednotková | Celkem
0 | 1 | 2 | 3 | 4 | 5 | 6 | 9 | 10
SD |  | 0 |  | Všeobecné konstrukce a práce |  |  |  | 0 |  |  |  |  | 0 |  | 0 | 0
P | 1 | 014102 | C | POPLATKY ZA SKLÁDKU | T | 17.58 | 0 | 0 | 014102C | 16 | 0 | =CELK!H16 | 0 | 2
PP |  |  |  | železobeton
VV |  |  |  | 17,58=17,58 [A]
P | 2 | 014102 | E | POPLATKY ZA SKLÁDKU | T | 6.48 | 0 | 0 | 014102E | 22 | 0 | =CELK!H22 | 0 | 2
PP |  |  |  | kontaminovaná odfrézovaná živice
VV |  |  |  | 2,7*2,4=6,48 [A]
P | 3 | 02720 | 3 | POMOC PRÁCE ZŘÍZ NEBO ZAJIŠŤ REGULACI A OCHRANU DOPRAVY | KPL | 1 | 0 | 0 | 027203 | 37 | 0 | =CELK!H37 | 0 | 2
PP |  |  |  | DIO vč.projektu, projednání, získání rozhodnutí o dočasných opatřeních na mostě rozsah DIO: - na silnici řízení dopravy pracovníky zhotovitele - na dálnici omezení dopravy do 1 jízd. pruhu mobilním značením 4x6 hod. most o rozpětí větší než 50m
VV |  |  |  | 1,0=1,00 [A]
P | 4 | 02750R | 3 | POMOC PRÁCE ZŘÍZ A ODSTRANĚNÍ ZPŘÍSTUPNĚNÍ KONSTRUKCE | KPL | 1 | 0 | 0 | 02750R3 | 67 | 0 | =CELK!H67 | 0 | 2
PP |  |  |  | pro zpřístupnění podhledu NK pro provádění prací most o rozpětí větší než 50m
VV |  |  |  | 1,0=1,00 [A]
P | 5 | 029113 |  | OSTATNÍ POŽADAVKY - GEODETICKÉ ZAMĚŘENÍ - CELKY | KUS | 1 | 0 | 0 | 029113 | 79 | 0 | =CELK!H79 | 0 | 2
PP
VV
P | 6 | 02940 | 3 | OSTATNÍ POŽADAVKY - VYPRACOVÁNÍ DOKUMENTACE | KPL | 1 | 0 | 0 | 029403 | 88 | 0 | =CELK!H88 | 0 | 2
PP |  |  |  | VTD zábradlí, nezbytné TePř, plán BOZP most o rozpětí větší než 50m
VV |  |  |  | 1,0=1,00 [A]
P | 7 | 029412 | A | OSTATNÍ POŽADAVKY - VYPRACOVÁNÍ MOSTNÍHO LISTU | KUS | 1 | 0 | 0 | 029412A | 91 | 0 | =CELK!H91 | 0 | 2
PP |  |  |  | aktualizace ML (doplnění údajů evidence)
VV |  |  |  | 1,0=1,00 [A]
P | 8 | 02943 | 3 | OSTATNÍ POŽADAVKY - VYPRACOVÁNÍ RDS | KPL | 1 | 0 | 0 | 029433 | 103 | 0 | =CELK!H103 | 0 | 2
PP |  |  |  | most o rozpětí větší než 50m
VV |  |  |  | 1,0=1,00 [A]
P | 9 | 02944 |  | OSTAT POŽADAVKY - DOKUMENTACE SKUTEČ PROVEDENÍ V DIGIT FORMĚ | KPL | 1 | 0 | 0 | 02944 | 106 | 0 | =CELK!H106 | 0 | 2
PP
VV
P | 10 | 02953 | 3 | OSTATNÍ POŽADAVKY - HLAVNÍ MOSTNÍ PROHLÍDKA | KUS | 1 | 0 | 0 | 029533 | 115 | 0 | =CELK!H115 | 0 | 2
PP |  |  |  | mimořádná prohlídka po skončení oprav most o rozpětí větší než 50m
VV |  |  |  | 1,0=1,00 [A]
P | 11 | 03100 |  | ZAŘÍZENÍ STAVENIŠTĚ - ZŘÍZENÍ, PROVOZ, DEMONTÁŽ | KPL | 1 | 0 | 0 | 03100 | 118 | 0 | =CELK!H118 | 0 | 2
PP
VV
SD |  | 1 |  | Zemní práce |  |  |  | 0 |  |  |  |  | 0 |  | 0 | 0
P | 12 | 11372 |  | FRÉZOVÁNÍ ZPEVNĚNÝCH PLOCH ASFALTOVÝCH | M3 | 2.7 | 0 | 0 | 11372 | 131 | 0 | =CELK!H131 | 0 | 2
PP |  |  |  | vč.odvozu na skládku nebezpečného odpadu
VV |  |  |  | 2,7=2,70 [A]
P | 13 | 113768 |  | FRÉZOVÁNÍ DRÁŽKY PRŮŘEZU DO 1200MM2 V ASFALTOVÉ VOZOVCE | M | 27 | 0 | 0 | 113768 | 134 | 0 | =CELK!H134 | 0 | 2
PP
VV |  |  |  | 27,0=27,00 [A]
P | 14 | 122738 |  | ODKOPÁVKY A PROKOPÁVKY OBECNÉ TŘ. I, ODVOZ DO 20KM | M3 | 12 | 0 | 0 | 122738 | 140 | 0 | =CELK!H140 | 0 | 2
PP
VV |  |  |  | 12,0=12,00 [A]
P | 15 | 12920 |  | ČIŠTĚNÍ KRAJNIC OD NÁNOSU | M3 | 1 | 0 | 0 | 12920 | 143 | 0 | =CELK!H143 | 0 | 2
PP
VV |  |  |  | 1,0=1,00 [A]
P | 16 | 17120 |  | ULOŽENÍ SYPANINY DO NÁSYPŮ A NA SKLÁDKY BEZ ZHUTNĚNÍ | M3 | 12 | 0 | 0 | 17120 | 167 | 0 | =CELK!H167 | 0 | 2
PP
VV |  |  |  | 12,0=12,00 [A]
SD |  | 3 |  | Svislé konstrukce |  |  |  | 0 |  |  |  |  | 0 |  | 0 | 0
P | 17 | 317325 |  | ŘÍMSY ZE ŽELEZOBETONU DO C30/37 | M3 | 1.84 | 0 | 0 | 317325 | 208 | 0 | =CELK!H208 | 0 | 2
PP
VV |  |  |  | 1,84=1,84 [A]
P | 18 | 317365 |  | VÝZTUŽ ŘÍMS Z OCELI 10505, B500B | T | 0.3 | 0 | 0 | 317365 | 211 | 0 | =CELK!H211 | 0 | 2
PP
VV |  |  |  | 0,30=0,30 [A]
SD |  | 4 |  | Vodorovné konstrukce |  |  |  | 0 |  |  |  |  | 0 |  | 0 | 0
P | 19 | 428500 |  | MOSTNÍ LOŽISKA HRNCOVÁ - ÚDRŽBA | KUS | 4 | 0 | 0 | 428500 | 248 | 0 | =CELK!H248 | 0 | 2
PP |  |  |  | čištění, oprava
VV |  |  |  | 4,0=4,00 [A]
P | 20 | 42852 |  | MOSTNÍ LOŽISKA HRNCOVÁ PRO ZATÍŽ DO 2,5MN | KUS | 2 | 0 | 0 | 42852 | 251 | 0 | =CELK!H251 | 0 | 2
PP |  |  |  | kompletní
VV |  |  |  | 2,0=2,00 [A]
P | 21 | 42853 |  | MOSTNÍ LOŽISKA HRNCOVÁ PRO ZATÍŽ DO 5,0MN | KUS | 1 | 0 | 0 | 42853 | 254 | 0 | =CELK!H254 | 0 | 2
PP |  |  |  | kompletní
VV |  |  |  | 1,0=1,00 [A]
P | 22 | 42854 |  | MOSTNÍ LOŽISKA HRNCOVÁ PRO ZATÍŽ PŘES 5,0MN | KUS | 1 | 0 | 0 | 42854 | 257 | 0 | =CELK!H257 | 0 | 2
PP |  |  |  | kompletní
VV |  |  |  | 1,0=1,00 [A]
P | 23 | 45857 |  | VÝPLŇ ZA OPĚRAMI A ZDMI Z KAMENIVA TĚŽENÉHO | M3 | 2 | 0 | 0 | 45857 | 284 | 0 | =CELK!H284 | 0 | 2
PP
VV |  |  |  | 2,0=2,00 [A]
SD |  | 5 |  | Komunikace |  |  |  | 0 |  |  |  |  | 0 |  | 0 | 0
P | 24 | 574B44 |  | ASFALTOVÝ BETON PRO OBRUSNÉ VRSTVY MODIFIK ACO 11+, 11S TL. 50MM | M2 | 50 | 0 | 0 | 574B44 | 309 | 0 | =CELK!H309 | 0 | 2
PP
VV |  |  |  | 50,0=50,00 [A]
P | 25 | 575F53 |  | LITÝ ASFALT MA IV (OCHRANA MOSTNÍ IZOLACE) 11 TL. 40MM MODIFIK | M2 | 17 | 0 | 0 | 575F53 | 321 | 0 | =CELK!H321 | 0 | 2
PP
VV |  |  |  | 17,0=17,00 [A]
SD |  | 7 |  | Přidružená stavební výroba |  |  |  | 0 |  |  |  |  | 0 |  | 0 | 0
P | 26 | 711452 |  | IZOLACE MOSTOVEK POD VOZOVKOU ASFALTOVÝMI PÁSY S PEČETÍCÍ VRSTVOU | M2 | 23 | 0 | 0 | 711452 | 365 | 0 | =CELK!H365 | 0 | 2
PP
VV |  |  |  | 23,0=23,00 [A]
P | 27 | 721163R |  | SPOJKY VNITŘNÍ KANALIZACE ZE SKLOLAM TRUB DN DO 150MM | KS | 7 | 0 | 0 | 721163R | 371 | 0 | =CELK!H371 | 0 | 2
PP |  |  |  | výměna svěrné spojky, včetně odvozu odstraněných stávajících spojek na skládku a poplatku za uložení, stávající svěrné prvky z nerezové oceli budou znovu použity
VV |  |  |  | 7,0=7,00 [A]
P | 28 | 721164 |  | VNITŘNÍ KANALIZACE ZE SKLOLAM TRUB DN DO 200MM | M | 6 | 0 | 0 | 721164 | 374 | 0 | =CELK!H374 | 0 | 2
PP |  |  |  | vč. opravy závěsů, svěrných spojek, vč.napojení odvodňovače
VV |  |  |  | 6,0=6,00 [A]
P | 29 | 721164R |  | KOMPENZÁTOR NA VNITŘNÍ KANALIZ SKLOLAM DN DO 200MM | KUS | 4 | 0 | 0 | 721164R | 377 | 0 | =CELK!H377 | 0 | 2
PP |  |  |  | výměna gumový vlnovec, vč. odvozu odstraněného stávajícího kompenzátoru na skládku a poplatku za uložení
VV |  |  |  | 4,0=4,00 [A]
P | 30 | 721171R1 |  | VNITŘNÍ KANALIZACE Z PLAST TRUB DN DO 50MM | KUS | 5 | 0 | 0 | 721171R1 | 380 | 0 | =CELK!H380 | 0 | 2
PP |  |  |  | oprava svodu odvodnění izolace včetně opravy závěsů, vč. zatěsnění otvoru na podhledu
VV |  |  |  | 5,0=5,00 [A]
P | 31 | 721171R2 |  | VNITŘNÍ KANALIZACE Z PLASTOVÝCH TRUB DN 50 MM | KUS | 4 | 0 | 0 | 721171R2 | 383 | 0 | =CELK!H383 | 0 | 2
PP |  |  |  | výměna svodu odvodnění izolace šedý PP, vč.opravy závěsů, vč.zatěsnění otvoru na podhledu vč.odvozu vybouraného materiálu na skládku, uložení a poplatku
VV |  |  |  | 4,0=4,00 [A]
P | 32 | 721173 |  | VNITŘNÍ KANALIZACE Z PLAST TRUB DN 150 | M | 9 | 0 | 0 | 721173 | 386 | 0 | =CELK!H386 | 0 | 2
PP
VV |  |  |  | 9,0=9,00 [A]
P | 33 | 72144R |  | REKTIFIKACE LEŽATÉHO SVODU DN 200MM NA ZÁVĚSECH | M | 96 | 0 | 0 | 72144R | 389 | 0 | =CELK!H389 | 0 | 2
PP |  |  |  | zrektifikování do předepsaného podélného sklonu
VV |  |  |  | 96,0=96,00 [A]
P | 34 | 72145R |  | FIXACE MATIC LEŽATÉHO SVODU DN 200MM NA ZÁVĚSECH | KUS | 136 | 0 | 0 | 72145R | 392 | 0 | =CELK!H392 | 0 | 2
PP |  |  |  | fixace matic M12 průmyslovým anaerobním lepidlem
VV |  |  |  | 136,0=136,00 [A]
P | 35 | 78311R |  | OCHRANA NEREZOVÉ OCELI ODPUZOVACÍM NÁTĚREM | M2 | 25 | 0 | 0 | 78311R | 395 | 0 | =CELK!H395 | 0 | 2
PP |  |  |  | nátěr snižující zájem o odcizení
VV |  |  |  | 25,0=25,00 [A]
P | 36 | 78316R |  | PROTIKOROZ OCHRANA OK KOMBIN POVLAKEM | M2 | 46 | 0 | 0 | 78316R | 398 | 0 | =CELK!H398 | 0 | 2
PP
VV |  |  |  | zábradel.svod. 20,0*2,3=46,00 [A]
P | 37 | 78321 |  | PROTIKOROZ OCHRANA DOPLŇK OK NÁTĚREM JEDNOVRST | M2 | 70.3 | 0 | 0 | 78321 | 401 | 0 | =CELK!H401 | 0 | 2
PP |  |  |  | pasivační nátěr
VV |  |  |  | 70,30=70,30 [A]
P | 38 | 78322 |  | PROTIKOROZ OCHRANA DOPLŇK OK NÁTĚREM VÍCEVRST | M2 | 11 | 0 | 0 | 78322 | 404 | 0 | =CELK!H404 | 0 | 2
PP
VV |  |  |  | 5,0*2,2=11,00 [A]
SD |  | 9 |  | Ostatní konstrukce a práce |  |  |  | 0 |  |  |  |  | 0 |  | 0 | 0
P | 39 | 9113C1 |  | SVODIDLO OCEL SILNIČ JEDNOSTR, ÚROVEŇ ZADRŽ H2 - DODÁVKA A MONTÁŽ | M | 15 | 0 | 0 | 9113C1 | 445 | 0 | =CELK!H445 | 0 | 2
PP
VV |  |  |  | 15,0=15,00 [A]
P | 40 | 9113C3 |  | SVODIDLO OCEL SILNIČ JEDNOSTR, ÚROVEŇ ZADRŽ H2 - DEMONTÁŽ S PŘESUNEM | M | 15 | 0 | 0 | 9113C3 | 448 | 0 | =CELK!H448 | 0 | 2
PP |  |  |  | vč. odvozu
VV |  |  |  | 15,0=15,00 [A]
P | 41 | 9115C1 |  | SVODIDLO OCEL MOSTNÍ JEDNOSTR, ÚROVEŇ ZADRŽ H2 - DODÁVKA A MONTÁŽ | M | 20 | 0 | 0 | 9115C1 | 451 | 0 | =CELK!H451 | 0 | 2
PP
VV |  |  |  | 20,0=20,00 [A]
P | 42 | 9115C3 |  | SVODIDLO OCEL MOSTNÍ JEDNOSTR, ÚROVEŇ ZADRŽ H2 - DEMONTÁŽ S PŘESUNEM | M | 20 | 0 | 0 | 9115C3 | 454 | 0 | =CELK!H454 | 0 | 2
PP |  |  |  | vč. odvozu
VV |  |  |  | 20,0=20,00 [A]
P | 43 | 9117C1 |  | SVOD OCEL ZÁBRADEL ÚROVEŇ ZADRŽ H2 - DODÁVKA A MONTÁŽ | M | 20 | 0 | 0 | 9117C1 | 457 | 0 | =CELK!H457 | 0 | 2
PP
VV |  |  |  | 20,0=20,00 [A]
P | 44 | 9117C2 |  | SVOD OCEL ZÁBRADEL ÚROVEŇ ZADRŽ H2 - MONTÁŽ S PŘESUNEM (BEZ DODÁVKY) | M | 20 | 0 | 0 | 9117C2 | 460 | 0 | =CELK!H460 | 0 | 2
PP |  |  |  | nové kotvení a spojovací materiál
VV |  |  |  | 20,0=20,00 [A]
P | 45 | 9117C3 |  | SVOD OCEL ZÁBRADEL ÚROVEŇ ZADRŽ H2 - DEMONTÁŽ S PŘESUNEM | M | 20 | 0 | 0 | 9117C3 | 463 | 0 | =CELK!H463 | 0 | 2
PP |  |  |  | vč. odvozu
VV |  |  |  | 20,0=20,00 [A]
P | 46 | 919154 |  | ŘEZÁNÍ OCELOVÝCH PROFILŮ PRŮŘEZU DO 7000MM2 | KUS | 25 | 0 | 0 | 919154 | 499 | 0 | =CELK!H499 | 0 | 2
PP |  |  |  | vyříznutí částí zábradlí
VV |  |  |  | 25,0=25,00 [A]
P | 47 | 931328 |  | TĚSNĚNÍ DILATAČ SPAR ASF ZÁLIVKOU MODIFIK PRŮŘ DO 1200MM2 | M | 51 | 0 | 0 | 931328 | 502 | 0 | =CELK!H502 | 0 | 2
PP
VV |  |  |  | 51,0=51,00 [A]
P | 48 | 93152 |  | MOSTNÍ ZÁVĚRY POVRCHOVÉ POSUN DO 100MM | M | 10 | 0 | 0 | 93152 | 511 | 0 | =CELK!H511 | 0 | 2
PP |  |  |  | vč. zabetonování a výztuže
VV |  |  |  | 10,0=10,00 [A]
P | 49 | 93165 |  | MOSTNÍ ZÁVĚRY ELASTICKÉ PRŮŘEZU DO 0,044M2 | M | 10 | 0 | 0 | 93165 | 514 | 0 | =CELK!H514 | 0 | 2
PP
VV |  |  |  | 10,0=10,00 [A]
P | 50 | 93650 |  | DROBNÉ DOPLŇK KONSTR KOVOVÉ | KG | 50 | 0 | 0 | 93650 | 526 | 0 | =CELK!H526 | 0 | 2
PP |  |  |  | vč. PKO
VV |  |  |  | 50,0=50,00 [A]
P | 51 | 967168 |  | VYBOURÁNÍ ČÁSTÍ KONSTRUKCÍ ŽELEZOBET S ODVOZEM DO 20KM | M3 | 8.87 | 0 | 0 | 967168 | 574 | 0 | =CELK!H574 | 0 | 2
PP
VV |  |  |  | 8,87=8,87 [A]
P | 52 | 967188 |  | VYBOURÁNÍ ČÁSTÍ KONSTRUKCÍ KOVOVÝCH S ODVOZEM DO 20KM | T | 0.05 | 0 | 0 | 967188 | 577 | 0 | =CELK!H577 | 0 | 2
PP |  |  |  | vč. odvozu na místo určené investorem
VV |  |  |  | 0,05=0,05 [A]
P | 53 | 96785 |  | VYBOURÁNÍ MOSTNÍCH DILATAČNÍCH ZÁVĚRŮ | M | 10 | 0 | 0 | 96785 | 580 | 0 | =CELK!H580 | 0 | 2
PP |  |  |  | vč. odvozu na skládku a poplatku za uložení
VV |  |  |  | 10,0=10,00 [A]
P | 54 | 96785A |  | VYBOURÁNÍ MOSTNÍCH DILATAČNÍCH ZÁVĚRŮ EMZ | M3 | 0.44 | 0 | 0 | 96785A | 583 | 0 | =CELK!H583 | 0 | 2
PP
VV |  |  |  | 0,044*10,0=0,44 [A]
P | 55 | 96786 |  | VYBOURÁNÍ MOST LOŽISEK | KUS | 4 | 0 | 0 | 96786 | 586 | 0 | =CELK!H586 | 0 | 2
PP |  |  |  | vč. odvozu na skládku a poplatku za uložení
VV |  |  |  | 4,0=4,00 [A]

## SO 204_SO 204
ASPE10 |  |  |  | Firma: Pontex, spol. s r.o. | [9 empty] | 2
|  |  |  | Příloha k formuláři pro ocenění nabídky | [8 empty] | 0 | 3
S | Stavba: | 2017300TSK |  | TSK - stavební a běžná údržba mostů |  |  | SO 204 | 0 |  |  |  |  | 0,00 | 2
O | Objekt: | SO 204 |  | Most 4 | [8 empty] | 15,00 | 2
O1 | Rozpočet: | SO 204 |  | Most 4 | [8 empty] | 21,00 | 2
Typ | Poř. číslo | Kód položky | Varianta | Název položky | MJ | Množství | Cena
[7 empty] | Jednotková | Celkem
0 | 1 | 2 | 3 | 4 | 5 | 6 | 9 | 10
SD |  | 0 |  | Všeobecné konstrukce a práce |  |  |  | 0 |  |  |  |  | 0 |  | 0 | 0
P | 1 | 014102 | B | POPLATKY ZA SKLÁDKU | T | 28.02 | 0 | 0 | 014102B | 13 | 0 | =CELK!H13 | 0 | 2
PP |  |  |  | beton prostý
VV
P | 2 | 014102 | C | POPLATKY ZA SKLÁDKU | T | 8.4 | 0 | 0 | 014102C | 16 | 0 | =CELK!H16 | 0 | 2
PP |  |  |  | železobeton
VV
P | 3 | 02720 | 1 | POMOC PRÁCE ZŘÍZ NEBO ZAJIŠŤ REGULACI A OCHRANU DOPRAVY | KPL | 1 | 0 | 0 | 027201 | 31 | 0 | =CELK!H31 | 0 | 2
PP |  |  |  | DIO vč.projektu, projednání, získání rozhodnutí o dočasných opatřeních na mostě rozsah DIO: - na mostě regulace dopravy pracovníky zhotovitele most o rozpětí 0- 20m
VV
P | 4 | 02750R | 1 | POMOC PRÁCE - ZŘÍZENÍ A ODSTRANĚNÍ ZPŘÍSTUPNĚNÍ KONSTRUKCE | KPL | 1 | 0 | 0 | 02750R1 | 61 | 0 | =CELK!H61 | 0 | 2
PP |  |  |  | pro zpřístupnění podhledu NK pro provádění prací most o rozpětí 0- 20m
VV
P | 5 | 02851R | 1 | PRŮZKUMNÉ PRÁCE DIAGNOSTIKY KONSTRUKCÍ NA POVRCHU | M2 | 1 | 0 | 0 | 02851R1 | 70 | 0 | =CELK!H70 | 0 | 2
PP |  |  |  | akustické trasování na plochách určených k odstranění uvolněného materiálu most o rozpětí 0- 20m
VV
P | 6 | 029113 |  | OSTATNÍ POŽADAVKY - GEODETICKÉ ZAMĚŘENÍ - CELKY | KUS | 1 | 0 | 0 | 029113 | 79 | 0 | =CELK!H79 | 0 | 2
PP
VV
P | 7 | 02940 | 1 | OSTATNÍ POŽADAVKY - VYPRACOVÁNÍ DOKUMENTACE | KPL | 1 | 0 | 0 | 029401 | 82 | 0 | =CELK!H82 | 0 | 2
PP |  |  |  | VTD zábradlí, nezbytné TePř, plán BOZP most o rozpětí 0- 20m
VV
P | 8 | 029412 | A | OSTATNÍ POŽADAVKY - VYPRACOVÁNÍ MOSTNÍHO LISTU | KUS | 1 | 0 | 0 | 029412A | 91 | 0 | =CELK!H91 | 0 | 2
PP |  |  |  | aktualizace ML (doplnění údajů evidence)
VV |  |  |  | 1,0=1,00 [A]
P | 9 | 02943 | 1 | OSTATNÍ POŽADAVKY - VYPRACOVÁNÍ RDS | KPL | 1 | 0 | 0 | 029431 | 97 | 0 | =CELK!H97 | 0 | 2
PP |  |  |  | most o rozpětí 0- 20m
VV
P | 10 | 02944 |  | OSTAT POŽADAVKY - DOKUMENTACE SKUTEČ PROVEDENÍ V DIGIT FORMĚ | KPL | 1 | 0 | 0 | 02944 | 106 | 0 | =CELK!H106 | 0 | 2
PP
VV
P | 11 | 02953 | 1 | OSTATNÍ POŽADAVKY - HLAVNÍ MOSTNÍ PROHLÍDKA | KUS | 1 | 0 | 0 | 029531 | 109 | 0 | =CELK!H109 | 0 | 2
PP |  |  |  | mimořádná prohlídka po skončení oprav most o rozpětí 0- 20m
VV
SD |  | 1 |  | Zemní práce |  |  |  | 0 |  |  |  |  | 0 |  | 0 | 0
P | 12 | 111208 |  | ODSTRANĚNÍ KŘOVIN S ODVOZEM DO 20KM | M2 | 24 | 0 | 0 | 111208 | 122 | 0 | =CELK!H122 | 0 | 2
PP |  |  |  | vč.odvozu na skládku, uložení, poplatku vč.případného štěpkování
VV
P | 13 | 12920 |  | ČIŠTĚNÍ KRAJNIC OD NÁNOSU | M3 | 2.15 | 0 | 0 | 12920 | 143 | 0 | =CELK!H143 | 0 | 2
PP |  |  |  | vč.odvozu na skládku a uložení, poplatku za skládku porovnatelně pro čištění boků komunikace a chodníků od nánosů a vegetace
VV
SD |  | 3 |  | Svislé konstrukce |  |  |  | 0 |  |  |  |  | 0 |  | 0 | 0
P | 14 | 317325 |  | ŘÍMSY ZE ŽELEZOBETONU DO C30/37 | M3 | 0.23 | 0 | 0 | 317325 | 208 | 0 | =CELK!H208 | 0 | 2
PP
VV
SD |  | 4 |  | Vodorovné konstrukce |  |  |  | 0 |  |  |  |  | 0 |  | 0 | 0
P | 15 | 428600 |  | MOSTNÍ LOŽISKA ELASTOMEROVÁ - ÚDRŽBA | KUS | 4 | 0 | 0 | 428600 | 260 | 0 | =CELK!H260 | 0 | 2
PP |  |  |  | čištění, oprava
VV
P | 16 | 42862 |  | MOSTNÍ LOŽISKA ELASTOMEROVÁ PRO ZATÍŽ DO 2,5MN | KUS | 2 | 0 | 0 | 42862 | 263 | 0 | =CELK!H263 | 0 | 2
PP |  |  |  | kompletní
VV
P | 17 | 42863 |  | MOSTNÍ LOŽISKA ELASTOMEROVÁ PRO ZATÍŽ DO 5,0MN | KUS | 1 | 0 | 0 | 42863 | 266 | 0 | =CELK!H266 | 0 | 2
PP |  |  |  | kompletní
VV
P | 18 | 42864 |  | MOSTNÍ LOŽISKA ELASTOMEROVÁ PRO ZATÍŽ PŘES 5,0MN | KUS | 1 | 0 | 0 | 42864 | 269 | 0 | =CELK!H269 | 0 | 2
PP |  |  |  | kompletní
VV
P | 19 | 457314 |  | VYROVNÁVACÍ A SPÁDOVÝ PROSTÝ BETON C25/30 | M3 | 0.5 | 0 | 0 | 457314 | 278 | 0 | =CELK!H278 | 0 | 2
PP |  |  |  | prostý beton s odolností proti rozmrazovacím prostředkům
VV
SD |  | 5 |  | Komunikace |  |  |  | 0 |  |  |  |  | 0 |  | 0 | 0
P | 20 | 58221 |  | DLÁŽDĚNÉ KRYTY Z DROBNÝCH KOSTEK DO LOŽE Z KAMENIVA | M2 | 11 | 0 | 0 | 58221 | 327 | 0 | =CELK!H327 | 0 | 2
PP |  |  |  | doplnění
VV |  |  |  | 1,0*11,0=11,00 [A]
SD |  | 7 |  | Přidružená stavební výroba |  |  |  | 0 |  |  |  |  | 0 |  | 0 | 0
P | 21 | 78321 |  | PROTIKOROZ OCHRANA DOPLŇK OK NÁTĚREM JEDNOVRST | M2 | 28.94 | 0 | 0 | 78321 | 401 | 0 | =CELK!H401 | 0 | 2
PP |  |  |  | pasivační nátěr
VV
P | 22 | 78322 |  | PROTIKOROZ OCHRANA DOPLŇK OK NÁTĚREM VÍCEVRST | M2 | 88 | 0 | 0 | 78322 | 404 | 0 | =CELK!H404 | 0 | 2
PP
VV
SD |  | 9 |  | Ostatní konstrukce a práce |  |  |  | 0 |  |  |  |  | 0 |  | 0 | 0
P | 23 | 9112B1 |  | ZÁBRADLÍ MOSTNÍ SE SVISLOU VÝPLNÍ - DODÁVKA A MONTÁŽ | M | 10 | 0 | 0 | 9112B1 | 436 | 0 | =CELK!H436 | 0 | 2
PP
VV
P | 24 | 9112B3 |  | ZÁBRADLÍ MOSTNÍ SE SVISLOU VÝPLNÍ - DEMONTÁŽ S PŘESUNEM | M | 10 | 0 | 0 | 9112B3 | 442 | 0 | =CELK!H442 | 0 | 2
PP |  |  |  | vč.odvozu na místo určené investorem, vč.pasivace ponechaných částí sloupků
VV
P | 25 | 919154 |  | ŘEZÁNÍ OCELOVÝCH PROFILŮ PRŮŘEZU DO 7000MM2 | KUS | 50 | 0 | 0 | 919154 | 499 | 0 | =CELK!H499 | 0 | 2
PP |  |  |  | vyříznutí částí zábradlí
VV
P | 26 | 93650 |  | DROBNÉ DOPLŇK KONSTR KOVOVÉ | KG | 100 | 0 | 0 | 93650 | 526 | 0 | =CELK!H526 | 0 | 2
PP |  |  |  | vč.PKO
VV
P | 27 | 966188 |  | DEMONTÁŽ KONSTRUKCÍ KOVOVÝCH S ODVOZEM DO 20KM | T | 0.2 | 0 | 0 | 966188 | 568 | 0 | =CELK!H568 | 0 | 2
PP |  |  |  | vč.odvozu na místo určené investorem
VV
P | 28 | 967158 |  | VYBOURÁNÍ ČÁSTÍ KONSTRUKCÍ BETON S ODVOZEM DO 20KM | M3 | 6.09 | 0 | 0 | 967158 | 571 | 0 | =CELK!H571 | 0 | 2
PP
VV
P | 29 | 967168 |  | VYBOURÁNÍ ČÁSTÍ KONSTRUKCÍ ŽELEZOBET S ODVOZEM DO 20KM | M3 | 1.68 | 0 | 0 | 967168 | 574 | 0 | =CELK!H574 | 0 | 2
PP
VV

## SO 205_SO 205
ASPE10 |  |  |  | Firma: Pontex, spol. s r.o. | [9 empty] | 2
|  |  |  | Příloha k formuláři pro ocenění nabídky | [8 empty] | 0 | 3
S | Stavba: | 2017300TSK |  | TSK - stavební a běžná údržba mostů |  |  | SO 205 | 0 |  |  |  |  | 0,00 | 2
O | Objekt: | SO 205 |  | Most 5 | [8 empty] | 15,00 | 2
O1 | Rozpočet: | SO 205 |  | Most 5 | [8 empty] | 21,00 | 2
Typ | Poř. číslo | Kód položky | Varianta | Název položky | MJ | Množství | Cena
[7 empty] | Jednotková | Celkem
0 | 1 | 2 | 3 | 4 | 5 | 6 | 9 | 10
SD |  | 0 |  | Všeobecné konstrukce a práce |  |  |  | 0 |  |  |  |  | 0 |  | 0 | 0
P | 1 | 014102 | B | POPLATKY ZA SKLÁDKU | T | 2.17 | 0 | 0 | 014102B | 13 | 0 | =CELK!H13 | 0 | 2
PP |  |  |  | beton prostý
VV |  |  |  | omítka tl.20mm 47,18*0,02*2,3=2,17 [A]
P | 2 | 014102 | C | POPLATKY ZA SKLÁDKU | T | 19.02 | 0 | 0 | 014102C | 16 | 0 | =CELK!H16 | 0 | 2
PP |  |  |  | železobeton
VV |  |  |  | 7,61*2,5=19,03 [A]
P | 3 | 014102 | D | POPLATKY ZA SKLÁDKU | T | 0.32 | 0 | 0 | 014102D | 19 | 0 | =CELK!H19 | 0 | 2
PP |  |  |  | izolace
VV |  |  |  | 13,4*0,01*2,4=0,32 [A]
P | 4 | 014102 | E | POPLATKY ZA SKLÁDKU | T | 1.27 | 0 | 0 | 014102E | 22 | 0 | =CELK!H22 | 0 | 2
PP |  |  |  | kontaminovaná odfrézovaná živice
VV |  |  |  | 0,53*2,4=1,27 [A]
P | 5 | 02720 | 1 | POMOC PRÁCE ZŘÍZ NEBO ZAJIŠŤ REGULACI A OCHRANU DOPRAVY | KPL | 1 | 0 | 0 | 027201 | 31 | 0 | =CELK!H31 | 0 | 2
PP |  |  |  | DIO vč.projektu, projednání, získání rozhodnutí o dočasných opatřeních na mostě rozsah DIO: - na mostě - regulace dopravy pracovníky zhotovitele most o rozpětí 0- 20m
VV
P | 6 | 02720a | 1 | POMOC PRÁCE ZŘÍZ NEBO ZAJIŠŤ REGULACI A OCHRANU DOPRAVY | KPL | 1 | 0 | 0 | 02720a1 | 43 | 0 | =CELK!H43 | 0 | 2
PP |  |  |  | DIO vč.projektu, projednání, získání rozhodnutí o dočasných opatřeních na mostě rozsah DIO: - pod mostem - úplná uzavírka cyklostezky most o rozpětí 0- 20m
VV
P | 7 | 02730 |  | POMOC PRÁCE ZŘÍZ NEBO ZAJIŠŤ OCHRANU INŽENÝRSKÝCH SÍTÍ | KPL | 1 | 0 | 0 | 02730 | 55 | 0 | =CELK!H55 | 0 | 2
PP |  |  |  | Vymístění kabelu VO a vrácení do půlené chráničky
VV
P | 8 | 02750R | 1 | POMOC PRÁCE - ZŘÍZENÍ A ODSTRANĚNÍ ZPŘÍSTUPNĚNÍ KONSTRUKCE | KPL | 1 | 0 | 0 | 02750R1 | 61 | 0 | =CELK!H61 | 0 | 2
PP |  |  |  | pro zpřístupnění podhledu NK pro provádění prací most o rozpětí 0- 20m
VV
P | 9 | 02851R | 1 | PRŮZKUMNÉ PRÁCE DIAGNOSTIKY KONSTRUKCÍ NA POVRCHU | M2 | 1 | 0 | 0 | 02851R1 | 70 | 0 | =CELK!H70 | 0 | 2
PP |  |  |  | akustické trasování na plochách určených k odstranění uvolněného materiálu most o rozpětí 0- 20m
VV
P | 10 | 029113 |  | OSTATNÍ POŽADAVKY - GEODETICKÉ ZAMĚŘENÍ - CELKY | KUS | 1 | 0 | 0 | 029113 | 79 | 0 | =CELK!H79 | 0 | 2
PP
VV
P | 11 | 02940 | 1 | OSTATNÍ POŽADAVKY - VYPRACOVÁNÍ DOKUMENTACE | KPL | 1 | 0 | 0 | 029401 | 82 | 0 | =CELK!H82 | 0 | 2
PP |  |  |  | VTD zábradlí, nezbytné TePř, plán BOZP most o rozpětí 0- 20m
VV
P | 12 | 029412 | A | OSTATNÍ POŽADAVKY - VYPRACOVÁNÍ MOSTNÍHO LISTU | KUS | 1 | 0 | 0 | 029412A | 91 | 0 | =CELK!H91 | 0 | 2
PP |  |  |  | aktualizace ML (doplnění údajů evidence)
VV |  |  |  | 1,0=1,00 [A]
P | 13 | 02943 | 1 | OSTATNÍ POŽADAVKY - VYPRACOVÁNÍ RDS | KPL | 1 | 0 | 0 | 029431 | 97 | 0 | =CELK!H97 | 0 | 2
PP |  |  |  | most o rozpětí 0- 20m
VV
P | 14 | 02944 |  | OSTAT POŽADAVKY - DOKUMENTACE SKUTEČ PROVEDENÍ V DIGIT FORMĚ | KPL | 1 | 0 | 0 | 02944 | 106 | 0 | =CELK!H106 | 0 | 2
PP
VV
P | 15 | 02953 | 1 | OSTATNÍ POŽADAVKY - HLAVNÍ MOSTNÍ PROHLÍDKA | KUS | 1 | 0 | 0 | 029531 | 109 | 0 | =CELK!H109 | 0 | 2
PP |  |  |  | mimořádná prohlídka po skončení oprav most o rozpětí 0- 20m
VV
SD |  | 1 |  | Zemní práce |  |  |  | 0 |  |  |  |  | 0 |  | 0 | 0
P | 16 | 111208 |  | ODSTRANĚNÍ KŘOVIN S ODVOZEM DO 20KM | M2 | 9.6 | 0 | 0 | 111208 | 122 | 0 | =CELK!H122 | 0 | 2
PP
VV |  |  |  | 30% plochy 2*2*4*2,0m2*0,3=9,60 [A]
P | 17 | 11353 |  | ODSTRANĚNÍ CHODNÍKOVÝCH KAMENNÝCH OBRUBNÍKŮ | M | 23.4 | 0 | 0 | 11353 | 128 | 0 | =CELK!H128 | 0 | 2
PP |  |  |  | vč.nabídky k odprodeji zhotoviteli
VV |  |  |  | 11,7*2=23,40 [A]
P | 18 | 11372 |  | FRÉZOVÁNÍ ZPEVNĚNÝCH PLOCH ASFALTOVÝCH | M3 | 0.53 | 0 | 0 | 11372 | 131 | 0 | =CELK!H131 | 0 | 2
PP |  |  |  | vč.odvozu na skládku nebezpečného odpadu
VV |  |  |  | 0,5*11,7*0,09=0,53 [A]
P | 19 | 113768 |  | FRÉZOVÁNÍ DRÁŽKY PRŮŘEZU DO 1200MM2 V ASFALTOVÉ VOZOVCE | M | 12.7 | 0 | 0 | 113768 | 134 | 0 | =CELK!H134 | 0 | 2
PP |  |  |  | napojení
VV |  |  |  | por zálivku vozovky 0,5*2+11,7=12,70 [A]
SD |  | 3 |  | Svislé konstrukce |  |  |  | 0 |  |  |  |  | 0 |  | 0 | 0
P | 20 | 31717 |  | KOVOVÉ KONSTRUKCE PRO KOTVENÍ ŘÍMSY | KG | 72 | 0 | 0 | 31717 | 205 | 0 | =CELK!H205 | 0 | 2
PP
VV |  |  |  | 12*6,0=72,00 [A]
P | 21 | 317325 |  | ŘÍMSY ZE ŽELEZOBETONU DO C30/37 | M3 | 7.61 | 0 | 0 | 317325 | 208 | 0 | =CELK!H208 | 0 | 2
PP
VV |  |  |  | římsa (0,25*2,0+0,25*0,6)*11,7=7,61 [A]
P | 22 | 317365 |  | VÝZTUŽ ŘÍMS Z OCELI 10505, B500B | T | 1.22 | 0 | 0 | 317365 | 211 | 0 | =CELK!H211 | 0 | 2
PP
VV |  |  |  | 7,61*0,160=1,22 [A]
SD |  | 4 |  | Vodorovné konstrukce |  |  |  | 0 |  |  |  |  | 0 |  | 0 | 0
P | 23 | 451312 |  | PODKLADNÍ A VÝPLŇOVÉ VRSTVY Z PROSTÉHO BETONU C12/15 | M3 | 1.8 | 0 | 0 | 451312 | 272 | 0 | =CELK!H272 | 0 | 2
PP |  |  |  | podkladní beton
VV |  |  |  | římsa za mostem 2,0*0,15*6,0=1,80 [A]
SD |  | 5 |  | Komunikace |  |  |  | 0 |  |  |  |  | 0 |  | 0 | 0
P | 24 | 574B44 |  | ASFALTOVÝ BETON PRO OBRUSNÉ VRSTVY MODIFIK ACO 11+, 11S TL. 50MM | M2 | 5.85 | 0 | 0 | 574B44 | 309 | 0 | =CELK!H309 | 0 | 2
PP |  |  |  | nová vozovka
VV |  |  |  | 0,5*11,7=5,85 [A]
P | 25 | 575F53 |  | LITÝ ASFALT MA IV (OCHRANA MOSTNÍ IZOLACE) 11 TL. 40MM MODIFIK | M2 | 5.85 | 0 | 0 | 575F53 | 321 | 0 | =CELK!H321 | 0 | 2
PP |  |  |  | nová vozovka
VV |  |  |  | 0,5*11,7=5,85 [A]
SD |  | 6 |  | Úpravy povrchů, podlahy, výplně otvorů |  |  |  | 0 |  |  |  |  | 0 |  | 0 | 0
P | 26 | 626111 |  | REPROFILACE PODHLEDŮ, SVISLÝCH PLOCH SANAČNÍ MALTOU JEDNOVRST TL 10MM | M2 | 6.33 | 0 | 0 | 626111 | 334 | 0 | =CELK!H334 | 0 | 2
PP
VV |  |  |  | podhled a boky NK - 10% plochy (10,1+2*0,5)*5,7*0,1=6,33 [B]
P | 27 | 626113 |  | REPROFILACE PODHLEDŮ, SVISLÝCH PLOCH SANAČNÍ MALTOU JEDNOVRST TL 30MM | M2 | 6.33 | 0 | 0 | 626113 | 337 | 0 | =CELK!H337 | 0 | 2
PP
VV |  |  |  | podhled a boky NK - 10% plochy (10,1+2*0,5)*5,7*0,1=6,33 [B]
P | 28 | 626221 |  | REPROFIL VODOR PLOCH SHORA SANAČ MALTOU DVOUVRST TL DO 40MM | M2 | 11.4 | 0 | 0 | 626221 | 343 | 0 | =CELK!H343 | 0 | 2
PP |  |  |  | prům.tl.40 mm
VV |  |  |  | provedení protispádu 2,0*5,7=11,40 [A]
P | 29 | 62652 |  | OCHRANA VÝZTUŽE PŘI NEDOSTATEČNÉM KRYTÍ | M2 | 23.59 | 0 | 0 | 62652 | 349 | 0 | =CELK!H349 | 0 | 2
PP |  |  |  | pasivační nátěr
VV |  |  |  | 50% plochy tryskání 47,18*0,5=23,59 [A]
P | 30 | 62663 |  | INJEKTÁŽ TRHLIN SILOVĚ SPOJUJÍCÍ | M | 8 | 0 | 0 | 62663 | 355 | 0 | =CELK!H355 | 0 | 2
PP |  |  |  | epoxidová injektáž
VV |  |  |  | NK 8,0=8,00 [A]
SD |  | 7 |  | Přidružená stavební výroba |  |  |  | 0 |  |  |  |  | 0 |  | 0 | 0
P | 31 | 711412 |  | IZOLACE MOSTOVEK CELOPLOŠNÁ ASFALTOVÝMI PÁSY | M2 | 15.39 | 0 | 0 | 711412 | 362 | 0 | =CELK!H362 | 0 | 2
PP |  |  |  | vč.přípravy povrchu a napojení
VV |  |  |  | 2,7*5,7=15,39 [A]
P | 32 | 78316R |  | PROTIKOROZ OCHRANA OK KOMBIN POVLAKEM | M2 | 51.48 | 0 | 0 | 78316R | 398 | 0 | =CELK!H398 | 0 | 2
PP
VV |  |  |  | zábradlí 23,4*2,2=51,48 [A]
P | 33 | 78382 |  | NÁTĚRY BETON KONSTR TYP S2 (OS-B) | M2 | 6 | 0 | 0 | 78382 | 410 | 0 | =CELK!H410 | 0 | 2
PP
VV |  |  |  | 0,5*6,0*2=6,00 [A]
P | 34 | 78383 |  | NÁTĚRY BETON KONSTR TYP S4 (OS-C) | M2 | 7.02 | 0 | 0 | 78383 | 413 | 0 | =CELK!H413 | 0 | 2
PP
VV |  |  |  | (0,15+0,15)*11,7*2=7,02 [A]
P | 35 | 7838G |  | NÁTĚRY BETON KONSTR TYP S14 | M2 | 3 | 0 | 0 | 7838G | 416 | 0 | =CELK!H416 | 0 | 2
PP
VV
SD |  | 8 |  | Potrubí |  |  |  | 0 |  |  |  |  | 0 |  | 0 | 0
P | 36 | 87627 |  | CHRÁNIČKY Z TRUB PLASTOVÝCH DN DO 100MM | M | 11.7 | 0 | 0 | 87627 | 423 | 0 | =CELK!H423 | 0 | 2
PP
VV
P | 37 | 87727 |  | CHRÁNIČKY PŮLENÉ Z TRUB PLAST DN DO 100MM | M | 11.7 | 0 | 0 | 87727 | 426 | 0 | =CELK!H426 | 0 | 2
PP |  |  |  | v římse
VV |  |  |  | 11,7=11,70 [A]
SD |  | 9 |  | Ostatní konstrukce a práce |  |  |  | 0 |  |  |  |  | 0 |  | 0 | 0
P | 38 | 9112B1 |  | ZÁBRADLÍ MOSTNÍ SE SVISLOU VÝPLNÍ - DODÁVKA A MONTÁŽ | M | 23.4 | 0 | 0 | 9112B1 | 436 | 0 | =CELK!H436 | 0 | 2
PP |  |  |  | vč.kotvení, plastmalty a PKO
VV |  |  |  | 2*11,7=23,40 [A]
P | 39 | 9112B2 |  | ZÁBRADLÍ MOSTNÍ SE SVISLOU VÝPLNÍ - MONTÁŽ S PŘESUNEM (BEZ DODÁVKY) | M | 23.4 | 0 | 0 | 9112B2 | 439 | 0 | =CELK!H439 | 0 | 2
PP |  |  |  | nové kotvení a spojovací materiál
VV |  |  |  | 2*11,7=23,40 [A]
P | 40 | 9112B3 |  | ZÁBRADLÍ MOSTNÍ SE SVISLOU VÝPLNÍ - DEMONTÁŽ S PŘESUNEM | M | 23.4 | 0 | 0 | 9112B3 | 442 | 0 | =CELK!H442 | 0 | 2
PP |  |  |  | vč.odvozu na místo určené investorem, vč.pasivace ponechaných částí sloupků
VV |  |  |  | 2*11,7=23,40 [A]
P | 41 | 911FC2 |  | SVODIDLO BETON, ÚROVEŇ ZADRŽ H2 VÝŠ 1,2M - MONTÁŽ S PŘESUNEM (BEZ DODÁVKY) | M | 15 | 0 | 0 | 911FC2 | 469 | 0 | =CELK!H469 | 0 | 2
PP
VV
P | 42 | 911FC3 |  | SVODIDLO BETON, ÚROVEŇ ZADRŽ H2 VÝŠ 1,2M - DEMONTÁŽ S PŘESUNEM | M | 15 | 0 | 0 | 911FC3 | 472 | 0 | =CELK!H472 | 0 | 2
PP |  |  |  | vč.odvozu
VV
P | 43 | 911FC9 |  | SVODIDLO BETON, ÚROVEŇ ZADRŽ H2 VÝŠ 1,2M - NÁJEM | MDEN | 315 | 0 | 0 | 911FC9 | 475 | 0 | =CELK!H475 | 0 | 2
PP
VV |  |  |  | 3*7*15,0=315,00 [A]
P | 44 | 919112 |  | ŘEZÁNÍ ASFALTOVÉHO KRYTU VOZOVEK TL DO 100MM | M | 12.7 | 0 | 0 | 919112 | 493 | 0 | =CELK!H493 | 0 | 2
PP
VV |  |  |  | zarovnání fréz.vozovky 0,5*2+11,7=12,70 [A]
P | 45 | 931328 |  | TĚSNĚNÍ DILATAČ SPAR ASF ZÁLIVKOU MODIFIK PRŮŘ DO 1200MM2 | M | 24.4 | 0 | 0 | 931328 | 502 | 0 | =CELK!H502 | 0 | 2
PP
VV |  |  |  | podél římsy 11,7=11,70 [A] podél vozovky 0,5*2+11,7=12,70 [B] Celkem: A+B=24,40 [C]
P | 46 | 93852 |  | OČIŠTĚNÍ BETON KONSTR OD VEGETACE | M2 | 23.4 | 0 | 0 | 93852 | 544 | 0 | =CELK!H544 | 0 | 2
PP |  |  |  | vč.odklizení
VV |  |  |  | 2*11,7*1,0=23,40 [A]
P | 47 | 938544 |  | OČIŠTĚNÍ BETON KONSTR OTRYSKÁNÍM TLAK VODOU PŘES 1000 BARŮ | M2 | 47.18 | 0 | 0 | 938544 | 550 | 0 | =CELK!H550 | 0 | 2
PP
VV |  |  |  | nesoudržné části vč.omítky římsy - 50% plochy 1,2*11,7*0,5=7,02 [A] podhled a boky NK - 20% plochy (10,1+2*0,5)*5,7*0,2=12,65 [B] opěry, křídla - 30% plochy (10,1*3,5*2+2*2*3*3,5*0,5)*0,3=27,51 [C] Celkem: A+B+C=47,18 [D]
P | 48 | 966168 |  | BOURÁNÍ KONSTRUKCÍ ZE ŽELEZOBETONU S ODVOZEM DO 20KM | M3 | 7.61 | 0 | 0 | 966168 | 565 | 0 | =CELK!H565 | 0 | 2
PP |  |  |  | vč.odvozu na skládku a poplatku za uložení
VV |  |  |  | římsa (0,25*2,0+0,25*0,6)*11,7=7,61 [A]
P | 49 | 97817 |  | ODSTRANĚNÍ MOSTNÍ IZOLACE | M2 | 13.4 | 0 | 0 | 97817 | 595 | 0 | =CELK!H595 | 0 | 2
PP |  |  |  | vč.odvozu na skládku a poplatku za uložení
VV |  |  |  | 2,35*5,7=13,40 [A]

## SO 206_SO 206
ASPE10 |  |  |  | Firma: Pontex, spol. s r.o. | [9 empty] | 2
|  |  |  | Příloha k formuláři pro ocenění nabídky | [8 empty] | 0 | 3
S | Stavba: | 2017300TSK |  | TSK - stavební a běžná údržba mostů |  |  | SO 206 | 0 |  |  |  |  | 0,00 | 2
O | Objekt: | SO 206 |  | Most 6 | [8 empty] | 15,00 | 2
O1 | Rozpočet: | SO 206 |  | Most 6 | [8 empty] | 21,00 | 2
Typ | Poř. číslo | Kód položky | Varianta | Název položky | MJ | Množství | Cena
[7 empty] | Jednotková | Celkem
0 | 1 | 2 | 3 | 4 | 5 | 6 | 9 | 10
SD |  | 0 |  | Všeobecné konstrukce a práce |  |  |  | 0 |  |  |  |  | 0 |  | 0 | 0
P | 1 | 014102 | A | POPLATKY ZA SKLÁDKU | T | 151.15 | 0 | 0 | 014102A | 10 | 0 | =CELK!H10 | 0 | 2
PP |  |  |  | zemina, kámen, vč.vegetace odpod z čištěných konstrukcí
VV |  |  |  | zemina 68,75*2,0=137,50 [A] kámen 5,25*2,6=13,65 [B] Celkem: A+B=151,15 [C]
P | 2 | 014102 | B | POPLATKY ZA SKLÁDKU | T | 1.38 | 0 | 0 | 014102B | 13 | 0 | =CELK!H13 | 0 | 2
PP |  |  |  | beton prostý
VV |  |  |  | omítka tl.20mm 30,0*0,02*2,3=1,38 [A]
P | 3 | 014102 | C | POPLATKY ZA SKLÁDKU | T | 7.2 | 0 | 0 | 014102C | 16 | 0 | =CELK!H16 | 0 | 2
PP |  |  |  | železobeton
VV |  |  |  | 2,88*2,5=7,20 [A]
P | 4 | 014102 | F | POPLATKY ZA SKLÁDKU | T | 32.4 | 0 | 0 | 014102F | 25 | 0 | =CELK!H25 | 0 | 2
PP |  |  |  | živice
VV |  |  |  | 13,5*2,4=32,40 [A]
P | 5 | 02620 |  | ZKOUŠENÍ KONSTRUKCÍ A PRACÍ NEZÁVISLOU ZKUŠEBNOU | KPL | 1 | 0 | 0 | 02620 | 28 | 0 | =CELK!H28 | 0 | 2
PP |  |  |  | včetně zkoušení obsahu aromatických uhlovodíků a zatřídění dle vyhlášky č. 130/2019 sb. v aktuálním znění
VV
P | 6 | 02720b | 1 | POMOC PRÁCE ZŘÍZ NEBO ZAJIŠŤ REGULACI A OCHRANU DOPRAVY | KPL | 1 | 0 | 0 | 02720b1 | 46 | 0 | =CELK!H46 | 0 | 2
PP |  |  |  | DIO vč.projektu, projednání, získání rozhodnutí o dočasných opatřeních na mostě rozsah DIO: - na mostě - úplná uzavírka (zřízení objízdné trasy) most o rozpětí 0- 20m
VV
P | 7 | 02730a |  | POMOC PRÁCE ZŘÍZ NEBO ZAJIŠŤ OCHRANU INŽENÝRSKÝCH SÍTÍ | KPL | 1 | 0 | 0 | 02730a | 58 | 0 | =CELK!H58 | 0 | 2
PP |  |  |  | Ochrana kabelové lávky
VV
P | 8 | 02750R | 1 | POMOC PRÁCE - ZŘÍZENÍ A ODSTRANĚNÍ ZPŘÍSTUPNĚNÍ KONSTRUKCE | KPL | 1 | 0 | 0 | 02750R1 | 61 | 0 | =CELK!H61 | 0 | 2
PP |  |  |  | pro zpřístupnění podhledu NK pro provádění prací most o rozpětí 0- 20m
VV
P | 9 | 029113 |  | OSTATNÍ POŽADAVKY - GEODETICKÉ ZAMĚŘENÍ - CELKY | KUS | 1 | 0 | 0 | 029113 | 79 | 0 | =CELK!H79 | 0 | 2
PP
VV
P | 10 | 02940 | 1 | OSTATNÍ POŽADAVKY - VYPRACOVÁNÍ DOKUMENTACE | KPL | 1 | 0 | 0 | 029401 | 82 | 0 | =CELK!H82 | 0 | 2
PP |  |  |  | VTD zábradlí, nezbytné TePř, plán BOZP most o rozpětí 0- 20m
VV
P | 11 | 029412 | A | OSTATNÍ POŽADAVKY - VYPRACOVÁNÍ MOSTNÍHO LISTU | KUS | 1 | 0 | 0 | 029412A | 91 | 0 | =CELK!H91 | 0 | 2
PP |  |  |  | aktualizace ML (doplnění údajů evidence)
VV |  |  |  | 1,0=1,00 [A]
P | 12 | 02943 | 1 | OSTATNÍ POŽADAVKY - VYPRACOVÁNÍ RDS | KPL | 1 | 0 | 0 | 029431 | 97 | 0 | =CELK!H97 | 0 | 2
PP |  |  |  | most o rozpětí 0- 20m
VV
P | 13 | 02944 |  | OSTAT POŽADAVKY - DOKUMENTACE SKUTEČ PROVEDENÍ V DIGIT FORMĚ | KPL | 1 | 0 | 0 | 02944 | 106 | 0 | =CELK!H106 | 0 | 2
PP
VV
P | 14 | 02953 | 1 | OSTATNÍ POŽADAVKY - HLAVNÍ MOSTNÍ PROHLÍDKA | KUS | 1 | 0 | 0 | 029531 | 109 | 0 | =CELK!H109 | 0 | 2
PP |  |  |  | mimořádná prohlídka po skončení oprav most o rozpětí 0- 20m
VV
SD |  | 1 |  | Zemní práce |  |  |  | 0 |  |  |  |  | 0 |  | 0 | 0
P | 15 | 111208 |  | ODSTRANĚNÍ KŘOVIN S ODVOZEM DO 20KM | M2 | 4.8 | 0 | 0 | 111208 | 122 | 0 | =CELK!H122 | 0 | 2
PP
VV |  |  |  | 30% plochy 2*2*2*2,0m2*0,3=4,80 [A]
P | 16 | 11353 |  | ODSTRANĚNÍ CHODNÍKOVÝCH KAMENNÝCH OBRUBNÍKŮ | M | 20 | 0 | 0 | 11353 | 128 | 0 | =CELK!H128 | 0 | 2
PP |  |  |  | vč.nabídky k odprodeji zhotoviteli
VV |  |  |  | 10,0*2=20,00 [A]
P | 17 | 11372 |  | FRÉZOVÁNÍ ZPEVNĚNÝCH PLOCH ASFALTOVÝCH | M3 | 13.5 | 0 | 0 | 11372 | 131 | 0 | =CELK!H131 | 0 | 2
PP |  |  |  | vč.odvozu na skládku nebezpečného odpadu
VV |  |  |  | 4,5*15,0*0,2=13,50 [A]
P | 18 | 113768 |  | FRÉZOVÁNÍ DRÁŽKY PRŮŘEZU DO 1200MM2 V ASFALTOVÉ VOZOVCE | M | 9 | 0 | 0 | 113768 | 134 | 0 | =CELK!H134 | 0 | 2
PP |  |  |  | napojení
VV |  |  |  | 4,5*2=9,00 [A]
P | 19 | 11525 |  | PŘEVEDENÍ VODY POTRUBÍM DN 600 NEBO ŽLABY R.O. DO 2,0M | M | 12 | 0 | 0 | 11525 | 137 | 0 | =CELK!H137 | 0 | 2
PP |  |  |  | 2xDN500 mm
VV |  |  |  | 6,0*2=12,00 [A]
P | 20 | 13173 |  | HLOUBENÍ JAM ZAPAŽ I NEPAŽ TŘ. I | M3 | 14 | 0 | 0 | 13173 | 158 | 0 | =CELK!H158 | 0 | 2
PP
VV |  |  |  | pod klenbou 7*1*2*0,5*2=14,00 [A]
P | 21 | 131738 |  | HLOUBENÍ JAM ZAPAŽ I NEPAŽ TŘ. I, ODVOZ DO 20KM | M3 | 68.75 | 0 | 0 | 131738 | 161 | 0 | =CELK!H161 | 0 | 2
PP |  |  |  | vč.odvozu na skládku, vč.čerpání vody
VV |  |  |  | nad klenbou 12,5*5,5=68,75 [B]
P | 22 | 17110 |  | ULOŽENÍ SYPANINY DO NÁSYPŮ SE ZHUTNĚNÍM | M3 | 14 | 0 | 0 | 17110 | 164 | 0 | =CELK!H164 | 0 | 2
PP
VV |  |  |  | pod klenbou 7*1*2*0,5*2=14,00 [A]
P | 23 | 17120 |  | ULOŽENÍ SYPANINY DO NÁSYPŮ A NA SKLÁDKY BEZ ZHUTNĚNÍ | M3 | 82.75 | 0 | 0 | 17120 | 167 | 0 | =CELK!H167 | 0 | 2
PP
VV |  |  |  | zemina 68,75+14,0=82,75 [A]
SD |  | 2 |  | Základy |  |  |  | 0 |  |  |  |  | 0 |  | 0 | 0
P | 24 | 21263 |  | TRATIVODY KOMPLET Z TRUB Z PLAST HMOT DN DO 150MM | M | 8 | 0 | 0 | 21263 | 177 | 0 | =CELK!H177 | 0 | 2
PP |  |  |  | obnova trativodu
VV |  |  |  | 2*4,0=8,00 [A]
P | 25 | 23668R |  | TĚSNÍCÍ HRÁZKY Z PYTLŮ DOČASNÉ VČETNĚ ODSTRANĚNÍ | M3 | 10 | 0 | 0 | 23668R | 180 | 0 | =CELK!H180 | 0 | 2
PP
VV |  |  |  | 5,0*1,0*1,0*2=10,00 [A]
P | 26 | 261313 |  | VRTY PRO KOTVENÍ A INJEKTÁŽ TŘ III NA POVRCHU D DO 25MM | M | 52.8 | 0 | 0 | 261313 | 183 | 0 | =CELK!H183 | 0 | 2
PP |  |  |  | pro injektáž, rastr 500*500mm, hl.800mm
VV |  |  |  | 5,5*1,5*4*2*0,8=52,80 [A]
P | 27 | 26184 |  | VRT PRO KOTV, INJEK, MIKROPIL NA POVR TŘ III A IV D DO 200MM | M | 1 | 0 | 0 | 26184 | 189 | 0 | =CELK!H189 | 0 | 2
PP
VV |  |  |  | vyvedení drenáže 2*0,5=1,00 [A]
P | 28 | 281451 |  | INJEKTOVÁNÍ NÍZKOTLAKÉ Z CEMENTOVÉ MALTY NA POVRCHU | M3 | 1.65 | 0 | 0 | 281451 | 192 | 0 | =CELK!H192 | 0 | 2
PP
VV |  |  |  | 10% objemu opěr 5,5*1,5*1,0*2*0,1=1,65 [A]
P | 29 | 285392 |  | DODATEČNÉ KOTVENÍ VLEPENÍM BETONÁŘSKÉ VÝZTUŽE D DO 16MM DO VRTŮ | KUS | 32 | 0 | 0 | 285392 | 195 | 0 | =CELK!H195 | 0 | 2
PP |  |  |  | hl.vrtu 250 mm
VV |  |  |  | kotvení poprsních zdí 8*4=32,00 [A]
P | 30 | 289971 |  | OPLÁŠTĚNÍ (ZPEVNĚNÍ) Z GEOTEXTILIE | M2 | 48 | 0 | 0 | 289971 | 198 | 0 | =CELK!H198 | 0 | 2
PP
VV |  |  |  | ochrana těsnící vrstvy 6*2,0*2*2=48,00 [A]
P | 31 | 28999 |  | OPLÁŠTĚNÍ (ZPEVNĚNÍ) Z FÓLIE | M2 | 24 | 0 | 0 | 28999 | 201 | 0 | =CELK!H201 | 0 | 2
PP
VV |  |  |  | těsnící vrstva 6*2,0*2=24,00 [A]
SD |  | 3 |  | Svislé konstrukce |  |  |  | 0 |  |  |  |  | 0 |  | 0 | 0
P | 32 | 317325 |  | ŘÍMSY ZE ŽELEZOBETONU DO C30/37 | M3 | 2.88 | 0 | 0 | 317325 | 208 | 0 | =CELK!H208 | 0 | 2
PP
VV |  |  |  | 10*(0,25*0,55+0,25*0,6)=2,88 [A]
P | 33 | 317365 |  | VÝZTUŽ ŘÍMS Z OCELI 10505, B500B | T | 0.46 | 0 | 0 | 317365 | 211 | 0 | =CELK!H211 | 0 | 2
PP
VV |  |  |  | 2,88*0,160=0,46 [A]
P | 34 | 327213 |  | OBKLAD ZDÍ OPĚR, ZÁRUB, NÁBŘEŽ Z LOM KAMENE | M3 | 3.75 | 0 | 0 | 327213 | 214 | 0 | =CELK!H214 | 0 | 2
PP
VV |  |  |  | 0,15*2,5*10,0=3,75 [A]
P | 35 | 327325 |  | ZDI OPĚRNÉ, ZÁRUBNÍ, NÁBŘEŽNÍ ZE ŽELEZOVÉHO BETONU DO C30/37 | M3 | 3.5 | 0 | 0 | 327325 | 217 | 0 | =CELK!H217 | 0 | 2
PP |  |  |  | poprsní zdi
VV |  |  |  | 0,35*1,0*10,0=3,50 [A]
P | 36 | 327365 |  | VÝZTUŽ ZDÍ OPĚRNÝCH, ZÁRUBNÍCH, NÁBŘEŽNÍCH Z OCELI 10505, B500B | T | 0.63 | 0 | 0 | 327365 | 220 | 0 | =CELK!H220 | 0 | 2
PP
VV |  |  |  | 3,5*0,180=0,63 [A]
SD |  | 4 |  | Vodorovné konstrukce |  |  |  | 0 |  |  |  |  | 0 |  | 0 | 0
P | 37 | 421325 |  | MOSTNÍ NOSNÉ DESKOVÉ KONSTRUKCE ZE ŽELEZOBETONU C30/37 | M3 | 5.25 | 0 | 0 | 421325 | 230 | 0 | =CELK!H230 | 0 | 2
PP
VV |  |  |  | 0,35*1,5*10,0=5,25 [A]
P | 38 | 421365 |  | VÝZTUŽ MOSTNÍ DESKOVÉ KONSTRUKCE Z OCELI 10505, B500B | T | 0.95 | 0 | 0 | 421365 | 233 | 0 | =CELK!H233 | 0 | 2
PP
VV |  |  |  | 5,25*0,180=0,95 [A]
P | 39 | 451312 |  | PODKLADNÍ A VÝPLŇOVÉ VRSTVY Z PROSTÉHO BETONU C12/15 | M3 | 0.23 | 0 | 0 | 451312 | 272 | 0 | =CELK!H272 | 0 | 2
PP |  |  |  | podkladní beton
VV |  |  |  | římsy 10*(0,55-0,4)*0,15=0,23 [A]
P | 40 | 451314 |  | PODKLADNÍ A VÝPLŇOVÉ VRSTVY Z PROSTÉHO BETONU C25/30 | M3 | 2.25 | 0 | 0 | 451314 | 275 | 0 | =CELK!H275 | 0 | 2
PP |  |  |  | lože dlažby
VV |  |  |  | 7,5*1*0,15*2=2,25 [A]
P | 41 | 457314 |  | VYROVNÁVACÍ A SPÁDOVÝ PROSTÝ BETON C25/30 | M3 | 2 | 0 | 0 | 457314 | 278 | 0 | =CELK!H278 | 0 | 2
PP
VV |  |  |  | betonová vyrovnávka 3,5*9,5*0,06=2,00 [A]
P | 42 | 45860 |  | VÝPLŇ ZA OPĚRAMI A ZDMI Z MEZEROVITÉHO BETONU | M3 | 52.5 | 0 | 0 | 45860 | 287 | 0 | =CELK!H287 | 0 | 2
PP
VV |  |  |  | 10,5*5=52,50 [A]
P | 43 | 465512 |  | DLAŽBY Z LOMOVÉHO KAMENE NA MC | M3 | 3.75 | 0 | 0 | 465512 | 290 | 0 | =CELK!H290 | 0 | 2
PP
VV |  |  |  | odláždění koryta 7,5*1,0*0,25*2=3,75 [A]
P | 44 | 46731 |  | STUPNĚ A PRAHY VODNÍCH KORYT Z PROSTÉHO BETONU | M3 | 5.5 | 0 | 0 | 46731 | 296 | 0 | =CELK!H296 | 0 | 2
PP
VV |  |  |  | ochranné prahy základů 0,5*1,0*5,5*2=5,50 [A]
SD |  | 5 |  | Komunikace |  |  |  | 0 |  |  |  |  | 0 |  | 0 | 0
P | 45 | 572123 |  | INFILTRAČNÍ POSTŘIK Z EMULZE DO 1,0KG/M2 | M2 | 54 | 0 | 0 | 572123 | 300 | 0 | =CELK!H300 | 0 | 2
PP |  |  |  | PI-CP 0,6 kg/m2
VV |  |  |  | 4,5*12,0=54,00 [A]
P | 46 | 572213 |  | SPOJOVACÍ POSTŘIK Z EMULZE DO 0,5KG/M2 | M2 | 108 | 0 | 0 | 572213 | 303 | 0 | =CELK!H303 | 0 | 2
PP |  |  |  | PS-CP 0,3 kg/m2
VV |  |  |  | 2*12*4,5=108,00 [A]
P | 47 | 574B33 |  | ASFALTOVÝ BETON PRO OBRUSNÉ VRSTVY MODIFIK ACO 11 TL. 40MM | M2 | 54 | 0 | 0 | 574B33 | 306 | 0 | =CELK!H306 | 0 | 2
PP
VV |  |  |  | 12,0*4,5=54,00 [A]
P | 48 | 574C56 |  | ASFALTOVÝ BETON PRO LOŽNÍ VRSTVY ACL 16+, 16S TL. 60MM | M2 | 54 | 0 | 0 | 574C56 | 312 | 0 | =CELK!H312 | 0 | 2
PP
VV |  |  |  | 12,0*4,5=54,00 [A]
P | 49 | 574E76 |  | ASFALTOVÝ BETON PRO PODKLADNÍ VRSTVY ACP 16+, 16S TL. 80MM | M2 | 54 | 0 | 0 | 574E76 | 315 | 0 | =CELK!H315 | 0 | 2
PP
VV |  |  |  | 12,0*4,5=54,00 [A]
SD |  | 6 |  | Úpravy povrchů, podlahy, výplně otvorů |  |  |  | 0 |  |  |  |  | 0 |  | 0 | 0
P | 50 | 62662 |  | INJEKTÁŽ TRHLIN TĚSNÍCÍ | M | 12 | 0 | 0 | 62662 | 352 | 0 | =CELK!H352 | 0 | 2
PP
VV |  |  |  | podélné trhliny v klenbě 2*6,0=12,00 [A]
P | 51 | 62745 |  | SPÁROVÁNÍ STARÉHO ZDIVA CEMENTOVOU MALTOU | M2 | 74.25 | 0 | 0 | 62745 | 358 | 0 | =CELK!H358 | 0 | 2
PP
VV |  |  |  | klenba 10,5*5,5=57,75 [A] opěry 1,5*5,5*2=16,50 [B] Celkem: A+B=74,25 [C]
SD |  | 7 |  | Přidružená stavební výroba |  |  |  | 0 |  |  |  |  | 0 |  | 0 | 0
P | 52 | 711412 |  | IZOLACE MOSTOVEK CELOPLOŠNÁ ASFALTOVÝMI PÁSY | M2 | 63 | 0 | 0 | 711412 | 362 | 0 | =CELK!H362 | 0 | 2
PP
VV |  |  |  | 10,5*6=63,00 [A]
P | 53 | 711509 |  | OCHRANA IZOLACE NA POVRCHU TEXTILIÍ | M2 | 63 | 0 | 0 | 711509 | 368 | 0 | =CELK!H368 | 0 | 2
PP
VV |  |  |  | ochrana izolace 10,5*6=63,00 [A]
P | 54 | 78383 |  | NÁTĚRY BETON KONSTR TYP S4 (OS-C) | M2 | 6 | 0 | 0 | 78383 | 413 | 0 | =CELK!H413 | 0 | 2
PP
VV |  |  |  | (0,15+0,15)*2*10,0=6,00 [A]
SD |  | 8 |  | Potrubí |  |  |  | 0 |  |  |  |  | 0 |  | 0 | 0
P | 55 | 87533 |  | POTRUBÍ DREN Z TRUB PLAST DN DO 150MM | M | 12 | 0 | 0 | 87533 | 420 | 0 | =CELK!H420 | 0 | 2
PP
VV |  |  |  | drenážní trubka 2*6,0=12,00 [A]
SD |  | 9 |  | Ostatní konstrukce a práce |  |  |  | 0 |  |  |  |  | 0 |  | 0 | 0
P | 56 | 9112B1 |  | ZÁBRADLÍ MOSTNÍ SE SVISLOU VÝPLNÍ - DODÁVKA A MONTÁŽ | M | 20 | 0 | 0 | 9112B1 | 436 | 0 | =CELK!H436 | 0 | 2
PP |  |  |  | vč.kotvení, plastmalty a PKO
VV |  |  |  | 2*10,0=20,00 [A]
P | 57 | 9112B3 |  | ZÁBRADLÍ MOSTNÍ SE SVISLOU VÝPLNÍ - DEMONTÁŽ S PŘESUNEM | M | 20 | 0 | 0 | 9112B3 | 442 | 0 | =CELK!H442 | 0 | 2
PP |  |  |  | vč.odvozu na místo určené investorem, vč.pasivace ponechaných částí sloupků
VV |  |  |  | 2*10,0=20,00 [A]
P | 58 | 919111 |  | ŘEZÁNÍ ASFALTOVÉHO KRYTU VOZOVEK TL DO 50MM | M | 9 | 0 | 0 | 919111 | 490 | 0 | =CELK!H490 | 0 | 2
PP |  |  |  | napojení
VV |  |  |  | 4,5*2=9,00 [A]
P | 59 | 931328 |  | TĚSNĚNÍ DILATAČ SPAR ASF ZÁLIVKOU MODIFIK PRŮŘ DO 1200MM2 | M | 33 | 0 | 0 | 931328 | 502 | 0 | =CELK!H502 | 0 | 2
PP
VV |  |  |  | podél říms 12,0*2=24,00 [A] napojení 4,5*2=9,00 [B] Celkem: A+B=33,00 [C]
P | 60 | 936541 |  | MOSTNÍ ODVODŇOVACÍ TRUBKA (POVRCHŮ IZOLACE) Z NEREZ OCELI | KUS | 2 | 0 | 0 | 936541 | 532 | 0 | =CELK!H532 | 0 | 2
PP |  |  |  | nerez trubka - odvodnění izolace
VV |  |  |  | 2,0=2,00 [A]
P | 61 | 938443 |  | OČIŠTĚNÍ ZDIVA OTRYSKÁNÍM TLAKOVOU VODOU DO 1000 BARŮ | M2 | 132 | 0 | 0 | 938443 | 538 | 0 | =CELK!H538 | 0 | 2
PP
VV |  |  |  | rub i líc klenby 10,5*5,5*2=115,50 [A] líc opěr 1,5*5,5*2=16,50 [B] Celkem: A+B=132,00 [C]
P | 62 | 966138 |  | BOURÁNÍ KONSTRUKCÍ Z KAMENE NA MC S ODVOZEM DO 20KM | M3 | 5.25 | 0 | 0 | 966138 | 562 | 0 | =CELK!H562 | 0 | 2
PP |  |  |  | vč.odvozu na skládku a poplatku za uložení
VV |  |  |  | poprsní zídky 10,0*0,35*1,5=5,25 [A]
P | 63 | 966168 |  | BOURÁNÍ KONSTRUKCÍ ZE ŽELEZOBETONU S ODVOZEM DO 20KM | M3 | 2.88 | 0 | 0 | 966168 | 565 | 0 | =CELK!H565 | 0 | 2
PP |  |  |  | vč.odvozu na skládku a poplatku za uložení
VV |  |  |  | římsy 10*(0,25*0,55+0,25*0,6)=2,88 [A]
P | 64 | 97811 |  | OTLUČENÍ OMÍTKY | M2 | 30 | 0 | 0 | 97811 | 592 | 0 | =CELK!H592 | 0 | 2
PP |  |  |  | vč.odvozu na skládku a poplatku za uložení
VV |  |  |  | 10,0*1,5*2=30,00 [A]

## SO 207_SO 207
ASPE10 |  |  |  | Firma: Pontex, spol. s r.o. | [9 empty] | 2
|  |  |  | Příloha k formuláři pro ocenění nabídky | [8 empty] | 0 | 3
S | Stavba: | 2017300TSK |  | TSK - stavební a běžná údržba mostů |  |  | SO 207 | 0 |  |  |  |  | 0,00 | 2
O | Objekt: | SO 207 |  | Most 7 | [8 empty] | 15,00 | 2
O1 | Rozpočet: | SO 207 |  | Most 7 | [8 empty] | 21,00 | 2
Typ | Poř. číslo | Kód položky | Varianta | Název položky | MJ | Množství | Cena
[7 empty] | Jednotková | Celkem
0 | 1 | 2 | 3 | 4 | 5 | 6 | 9 | 10
SD |  | 0 |  | Všeobecné konstrukce a práce |  |  |  | 0 |  |  |  |  | 0 |  | 0 | 0
P | 1 | 014102 | A | POPLATKY ZA SKLÁDKU | T | 4.6 | 0 | 0 | 014102A | 10 | 0 | =CELK!H10 | 0 | 2
PP |  |  |  | zemina, kámen, vč.vegetace odpad z čištěných konstrukcí
VV |  |  |  | 0,8*2,0=1,60 [A] 10,0*0,15*2,0=3,00 [B] Celkem: A+B=4,60 [C]
SD |  | 1 |  | Zemní práce |  |  |  | 0 |  |  |  |  | 0 |  | 0 | 0
P | 2 | 12930 |  | ČIŠTĚNÍ PŘÍKOPŮ OD NÁNOSU | M3 | 0.8 | 0 | 0 | 12930 | 146 | 0 | =CELK!H146 | 0 | 2
PP |  |  |  | vč.odvozu na skládku a poplatku za uložení vsakovací jímky
VV |  |  |  | 0,8=0,80 [A]
P | 3 | 12931 |  | ČIŠTĚNÍ PŘÍKOPŮ OD NÁNOSU DO 0,25M3/M | M | 10 | 0 | 0 | 12931 | 149 | 0 | =CELK!H149 | 0 | 2
PP |  |  |  | vč.odvozu na skládku a poplatku za uložení žlaby, skluzy
VV |  |  |  | 10,0=10,00 [A]
P | 4 | 12993 |  | ČIŠTĚNÍ POTRUBÍ DN DO 200MM | M | 20 | 0 | 0 | 12993 | 155 | 0 | =CELK!H155 | 0 | 2
PP |  |  |  | vč.odvozu na skládku a poplatku za uložení a skládkovné vodorovné a svislé svody
VV |  |  |  | 20,0=20,00 [A]
SD |  | 9 |  | Ostatní konstrukce a práce |  |  |  | 0 |  |  |  |  | 0 |  | 0 | 0
P | 5 | 93811 |  | OČIŠTĚNÍ ASFALTOVÝCH VOZOVEK UMYTÍM VODOU | M2 | 75 | 0 | 0 | 93811 | 535 | 0 | =CELK!H535 | 0 | 2
PP |  |  |  | vč.odvozu na skládku a poplatku za uložení a skládkovné
VV |  |  |  | 7,5*10,0=75,00 [A]
P | 6 | 938541 |  | OČIŠTĚNÍ BETON KONSTR OTRYSKÁNÍM TLAK VODOU DO 200 BARŮ | M2 | 45 | 0 | 0 | 938541 | 547 | 0 | =CELK!H547 | 0 | 2
PP
VV |  |  |  | 45,0=45,00 [A]
P | 7 | 93861 |  | OČIŠTĚNÍ OCEL KONSTR OMYTÍM VODOU | M2 | 15 | 0 | 0 | 93861 | 556 | 0 | =CELK!H556 | 0 | 2
PP |  |  |  | svodidla, zábradelní svodidla
VV |  |  |  | 15,0=15,00 [A]
P | 8 | 96789R |  | ČIŠTĚNÍ MOSTNÍCH ODVODŇOVAČŮ | KUS | 4 | 0 | 0 | 96789R | 589 | 0 | =CELK!H589 | 0 | 2
PP |  |  |  | vč.odvozu na skládku a poplatku za uložení a skládkovné
VV |  |  |  | 4,0=4,00 [A]

## SO 208_SO 208
ASPE10 |  |  |  | Firma: Pontex, spol. s r.o. | [9 empty] | 2
|  |  |  | Příloha k formuláři pro ocenění nabídky | [8 empty] | 0 | 3
S | Stavba: | 2017300TSK |  | TSK - stavební a běžná údržba mostů |  |  | SO 208 | 0 |  |  |  |  | 0,00 | 2
O | Objekt: | SO 208 |  | Most 8 | [8 empty] | 15,00 | 2
O1 | Rozpočet: | SO 208 |  | Most 8 | [8 empty] | 21,00 | 2
Typ | Poř. číslo | Kód položky | Varianta | Název položky | MJ | Množství | Cena
[7 empty] | Jednotková | Celkem
0 | 1 | 2 | 3 | 4 | 5 | 6 | 9 | 10
SD |  | 0 |  | Všeobecné konstrukce a práce |  |  |  | 0 |  |  |  |  | 0 |  | 0 | 0
P | 1 | 014102 | A | POPLATKY ZA SKLÁDKU | T | 6 | 0 | 0 | 014102A | 10 | 0 | =CELK!H10 | 0 | 2
PP |  |  |  | zemina, kámen, vč.vegetace odpod z čištěných konstrukcí
VV |  |  |  | 1,2*2,0=2,40 [A] 12,0*0,15*2,0=3,60 [B] Celkem: A+B=6,00 [C]
SD |  | 1 |  | Zemní práce |  |  |  | 0 |  |  |  |  | 0 |  | 0 | 0
P | 2 | 12930 |  | ČIŠTĚNÍ PŘÍKOPŮ OD NÁNOSU | M3 | 1.2 | 0 | 0 | 12930 | 146 | 0 | =CELK!H146 | 0 | 2
PP |  |  |  | vč.odvozu na skládku a poplatku za uložení vsakovací jímky
VV |  |  |  | 1,2=1,20 [A]
P | 3 | 12931 |  | ČIŠTĚNÍ PŘÍKOPŮ OD NÁNOSU DO 0,25M3/M | M | 12 | 0 | 0 | 12931 | 149 | 0 | =CELK!H149 | 0 | 2
PP |  |  |  | vč.odvozu na skládku a poplatku za uložení žlaby, skluzy
VV |  |  |  | 12,0=12,00 [A]
P | 4 | 12993 |  | ČIŠTĚNÍ POTRUBÍ DN DO 200MM | M | 50 | 0 | 0 | 12993 | 155 | 0 | =CELK!H155 | 0 | 2
PP |  |  |  | vč.odvozu na skládku a poplatku za uložení a skládkovné vodorovné a svislé svody
VV |  |  |  | 50,0=50,00 [A]
SD |  | 9 |  | Ostatní konstrukce a práce |  |  |  | 0 |  |  |  |  | 0 |  | 0 | 0
P | 5 | 93811 |  | OČIŠTĚNÍ ASFALTOVÝCH VOZOVEK UMYTÍM VODOU | M2 | 525 | 0 | 0 | 93811 | 535 | 0 | =CELK!H535 | 0 | 2
PP |  |  |  | vč.odvozu na skládku a poplatku za uložení a skládkovné
VV |  |  |  | 525,0=525,00 [A]
P | 6 | 93850R |  | ČIŠTĚNÍ SPODNÍ STAVBY | KPL | 1 | 0 | 0 | 93850R | 541 | 0 | =CELK!H541 | 0 | 2
PP |  |  |  | - úložného prahu - hlav pilířů - odstranění grafity
VV |  |  |  | 1=1,00 [A]
P | 7 | 938541 |  | OČIŠTĚNÍ BETON KONSTR OTRYSKÁNÍM TLAK VODOU DO 200 BARŮ | M2 | 120 | 0 | 0 | 938541 | 547 | 0 | =CELK!H547 | 0 | 2
PP
VV |  |  |  | 120,0=120,00 [A]
P | 8 | 93859R |  | ČIŠTĚNÍ MOSTNÍCH ODVODŇOVAČŮ | KUS | 12 | 0 | 0 | 93859R | 553 | 0 | =CELK!H553 | 0 | 2
PP |  |  |  | vč.odvozu na skládku a poplatku za uložení a skládkovné
VV |  |  |  | 12=12,00 [A]
P | 9 | 93861 |  | OČIŠTĚNÍ OCEL KONSTR OMYTÍM VODOU | M2 | 64 | 0 | 0 | 93861 | 556 | 0 | =CELK!H556 | 0 | 2
PP |  |  |  | svodidla, zábradelní svodidla
VV |  |  |  | 64,00=64,00 [A]
P | 10 | 93899R |  | OČIŠTĚNÍ MOSTNÍCH ZÁVĚRŮ | M | 22 | 0 | 0 | 93899R | 559 | 0 | =CELK!H559 | 0 | 2
PP |  |  |  | vč.odvozu na skládku a poplatku za uložení a skládkovné
VV |  |  |  | 22,0=22,00 [A]