## Rekapitulace stavby
Export Komplet | [24 empty] | VZ | 2.0 | ZAMOK |  |  |  |  | False | False | {a6ab8060-2286-4912-9908-bb24715d445e}
[31 empty] | 0,01 | 21
[31 empty] | 0,01 | 15
|  | REKAPITULACE STAVBY | [15 empty] | v --- níže se nacházejí doplnkové a pomocné údaje k sestavám --- v | [11 empty] | Návod na vyplnění | 0,001
|  | Kód: |  |  |  |  | 999615 | [22 empty] | Měnit lze pouze buňky se žlutým podbarvením! 1) v Rekapitulaci stavby vyplňte údaje o Uchazeči (přenesou se do ostatních sestav i v jiných listech) 2) na vybraných listech vyplňte v sestavě Soupis prací ceny u položek | 0,01
|  | Stavba: |  |  |  |  | Horoměřická S 071 - most, Praha 6, č. akce 999615 | [23 empty] | 0,01
|  | KSO: | [11 empty] | CC-CZ: | [16 empty] | 0,01
|  | Místo: |  |  |  |  | ul. Horoměřická / Pod Habrovkou | [6 empty] | Datum: |  | 28. 1. 2019 | [14 empty] | 0,01
0,01
|  | Zadavatel: | [11 empty] | IČ: | [16 empty] | 0,01
|  |  | TSK hl.m. Prahy, a.s. | [10 empty] | DIČ: | [16 empty] | 0,01
0,01
|  | Uchazeč: | [11 empty] | IČ: |  | Vyplň údaj | [14 empty] | 0,01
|  |  | Vyplň údaj | [10 empty] | DIČ: |  | Vyplň údaj | [14 empty] | 0,01
False
|  | Projektant: | [11 empty] | IČ: | [16 empty] | False
|  |  | AGA Letiště, spol. s r.o. | [10 empty] | DIČ: | [16 empty] | True
0,01
|  | Zpracovatel: | [11 empty] | IČ: | [16 empty] | 0,01
[14 empty] | DIČ: | [16 empty] | True
Poznámka:
Soupis prací je sestaven s využitím Cenové soustavy ÚRS. Položky, které pochází z této cenové soustavy, jsou ve sloupci 'Cenová soustava' označeny popisem 'CS ÚRS' a úrovní příslušného kalendářního pololetí. Veškeré další informace vymezující popis a podmínky použití těchto položek z Cenové soustavy, které nejsou uvedeny přímo v soupisu prací, jsou neomezeně dálkově k dispozici na www.cs-urs.cz, sekce Cenové a technické podmínky.
|  | Cena bez DPH | [11 empty] | 0
[8 empty] | Sazba daně |  | Základ daně |  |  |  | Výše daně
|  | DPH |  | základní |  |  |  | 21% |  | 0 |  |  |  | 0
|  |  |  | snížená |  |  |  | 15% |  | 0 |  |  |  | 0
|  |  |  | zákl. přenesená |  |  |  | 21% |  | 0 |  |  |  | 0
|  |  |  | sníž. přenesená |  |  |  | 15% |  | 0 |  |  |  | 0
|  |  |  | nulová |  |  |  | 0% |  | 0 |  |  |  | 0
|  | Cena s DPH | [6 empty] | v |  | CZK |  |  | 0
REKAPITULACE OBJEKTŮ STAVBY A SOUPISŮ PRACÍ
| Kód: | [6 empty] | 999615
| Stavba: | [6 empty] | Horoměřická S 071 - most, Praha 6, č. akce 999615
| Místo: | [6 empty] | ul. Horoměřická / Pod Habrovkou |  |  |  |  | Datum: |  | 28. 1. 2019
| Zadavatel: | [6 empty] | TSK hl.m. Prahy, a.s. |  |  |  |  | Projektant: |  | AGA Letiště, spol. s r.o. |  |  | Informatívní údaje z listů zakázek
| Uchazeč: | [11 empty] | Zpracovatel:
| Kód |  |  |  | Popis | [6 empty] | Cena bez DPH [CZK] |  |  |  | Cena s DPH [CZK] | Typ | z toho Ostat. náklady [CZK] | DPH [CZK] | Normohodiny [h] | DPH základní [CZK] | DPH snížená [CZK] | DPH základní přenesená [CZK] | DPH snížená přenesená [CZK] | Základna DPH základní | Základna DPH snížená | Základna DPH zákl. přenesená | Základna DPH sníž. přenesená | Základna DPH nulová
| Náklady stavby celkem | [10 empty] | 0 |  |  |  | 0 |  | 0 | 0 | 0 | 0 | 0 | 0 | 0 | 0 | 0 | 0 | 0 | 0 |  | D | 0 | ###NOIMPORT### | IMPORT | {a6ab8060-2286-4912-9908-bb24715d445e} | {00000000-0000-0000-0000-000000000000}
|  | SO 01 |  |  |  | Příprava území | [5 empty] | 0 |  |  |  | 0 | STA | 0 | 0 | 0 | 0 | 0 | 0 | 0 | 0 | 0 | 0 | 0 | 0 |  | D | 1 | ###NOIMPORT### | IMPORT | {69275d77-c7be-43e8-9073-f2521f353fe6} | {a6ab8060-2286-4912-9908-bb24715d445e} |  | 2
/ |  |  | SO 01.1 |  |  |  | Sejmutí ornice |  |  |  |  | 0 |  |  |  | 0 | Soupis | 0 | 0 | 0 | 0 | 0 | 0 | 0 | 0 | 0 | 0 | 0 | 0 |  |  | 2 |  | IMPORT | {44553ac3-d9c2-4853-b29d-e6af0a83c5e7} | {69275d77-c7be-43e8-9073-f2521f353fe6}
/ |  |  | SO 01.2 |  |  |  | Kácení |  |  |  |  | 0 |  |  |  | 0 | Soupis | 0 | 0 | 0 | 0 | 0 | 0 | 0 | 0 | 0 | 0 | 0 | 0 |  |  | 2 |  | IMPORT | {57727779-32c6-4f31-afee-e9114a23bf02} | {69275d77-c7be-43e8-9073-f2521f353fe6}
/ |  | SO 02 |  |  |  | Demolice | [5 empty] | 0 |  |  |  | 0 | STA | 0 | 0 | 0 | 0 | 0 | 0 | 0 | 0 | 0 | 0 | 0 | 0 |  |  | 1 |  | IMPORT | {a7b93fe4-7e96-4a31-a3b5-509e5596f2c6} | {a6ab8060-2286-4912-9908-bb24715d445e} |  | 2
|  | SO 03 |  |  |  | Přeložky vedení NN | [5 empty] | 0 |  |  |  | 0 | STA | 0 | 0 | 0 | 0 | 0 | 0 | 0 | 0 | 0 | 0 | 0 | 0 |  | D | 1 | ###NOIMPORT### | IMPORT | {bfab36bb-b44d-419d-a653-e8cd086b7544} | {a6ab8060-2286-4912-9908-bb24715d445e} |  | 2
|  |  | SO 03.1 |  |  |  | Provizorní přeložka vedení NN PREdi |  |  |  |  | 0 |  |  |  | 0 | Soupis | 0 | 0 | 0 | 0 | 0 | 0 | 0 | 0 | 0 | 0 | 0 | 0 |  | D | 2 | ###NOIMPORT### | IMPORT | {b0f5b04a-b52a-48f7-a91e-d80b95dc545e} | {bfab36bb-b44d-419d-a653-e8cd086b7544}
/ |  |  |  | 1/M |  |  |  | Zemní a montážní práce |  |  |  | 0 |  |  |  | 0 | Soupis | 0 | 0 | 0 | 0 | 0 | 0 | 0 | 0 | 0 | 0 | 0 | 0 |  |  | 3 |  | IMPORT | {9d7241c0-f9fd-4e7c-a018-cbca42a3c346} | {b0f5b04a-b52a-48f7-a91e-d80b95dc545e}
/ |  |  |  | 1/MAT |  |  |  | Materiál |  |  |  | 0 |  |  |  | 0 | Soupis | 0 | 0 | 0 | 0 | 0 | 0 | 0 | 0 | 0 | 0 | 0 | 0 |  |  | 3 |  | IMPORT | {ffec9dbe-9b43-4307-8d95-11e9ea384c3e} | {b0f5b04a-b52a-48f7-a91e-d80b95dc545e}
/ |  |  |  | 1/OST |  |  |  | Ostatní |  |  |  | 0 |  |  |  | 0 | Soupis | 0 | 0 | 0 | 0 | 0 | 0 | 0 | 0 | 0 | 0 | 0 | 0 |  |  | 3 |  | IMPORT | {0ca92d6c-6c60-419e-aea9-eb99241a5f31} | {b0f5b04a-b52a-48f7-a91e-d80b95dc545e}
|  |  | SO 03.2 |  |  |  | Definitivní přeložka vedení NN PREdi |  |  |  |  | 0 |  |  |  | 0 | Soupis | 0 | 0 | 0 | 0 | 0 | 0 | 0 | 0 | 0 | 0 | 0 | 0 |  | D | 2 | ###NOIMPORT### | IMPORT | {69d92b86-2e93-4f86-85e8-e9199c3c3cbe} | {bfab36bb-b44d-419d-a653-e8cd086b7544}
/ |  |  |  | 2/M |  |  |  | Zemní a montážní práce |  |  |  | 0 |  |  |  | 0 | Soupis | 0 | 0 | 0 | 0 | 0 | 0 | 0 | 0 | 0 | 0 | 0 | 0 |  |  | 3 |  | IMPORT | {28f3bf66-a2f7-4ea1-855a-0def23e0a393} | {69d92b86-2e93-4f86-85e8-e9199c3c3cbe}
/ |  |  |  | 2/MAT |  |  |  | Materiál |  |  |  | 0 |  |  |  | 0 | Soupis | 0 | 0 | 0 | 0 | 0 | 0 | 0 | 0 | 0 | 0 | 0 | 0 |  |  | 3 |  | IMPORT | {3fe9b0db-1348-40b9-bdbb-7dcfff71de5c} | {69d92b86-2e93-4f86-85e8-e9199c3c3cbe}
/ |  |  |  | 2/OST |  |  |  | Ostatní |  |  |  | 0 |  |  |  | 0 | Soupis | 0 | 0 | 0 | 0 | 0 | 0 | 0 | 0 | 0 | 0 | 0 | 0 |  |  | 3 |  | IMPORT | {910e5091-d5b2-467b-a880-7c0e2b42aad6} | {69d92b86-2e93-4f86-85e8-e9199c3c3cbe}
|  | SO 04 |  |  |  | Přeložky sdělovacích kabelů | [5 empty] | 0 |  |  |  | 0 | STA | 0 | 0 | 0 | 0 | 0 | 0 | 0 | 0 | 0 | 0 | 0 | 0 |  | D | 1 | ###NOIMPORT### | IMPORT | {9cb0af76-27b7-4b0a-8005-9f7f5ac88720} | {a6ab8060-2286-4912-9908-bb24715d445e} |  | 2
/ |  |  | SO 04.1 |  |  |  | Provizorní přeložka kabelů TELEFÓNICA O2 (CETIN) |  |  |  |  | 0 |  |  |  | 0 | Soupis | 0 | 0 | 0 | 0 | 0 | 0 | 0 | 0 | 0 | 0 | 0 | 0 |  |  | 2 |  | IMPORT | {493ce744-ec94-44c9-a9c8-3dbd193ff918} | {9cb0af76-27b7-4b0a-8005-9f7f5ac88720}
/ |  |  | SO 04.2 |  |  |  | Definitivní přeložka kabelů TELEFÓNICA O2 (CETIN) |  |  |  |  | 0 |  |  |  | 0 | Soupis | 0 | 0 | 0 | 0 | 0 | 0 | 0 | 0 | 0 | 0 | 0 | 0 |  |  | 2 |  | IMPORT | {d3ab24f2-5885-4d1b-bae5-7798cdc03ec7} | {9cb0af76-27b7-4b0a-8005-9f7f5ac88720}
/ |  |  | SO 04.3 |  |  |  | Přeložka nadzemního vedení TELEFÓNICA O2 (CETIN) |  |  |  |  | 0 |  |  |  | 0 | Soupis | 0 | 0 | 0 | 0 | 0 | 0 | 0 | 0 | 0 | 0 | 0 | 0 |  |  | 2 |  | IMPORT | {0c01c3f6-c636-42b9-8637-acaa34fc3fba} | {9cb0af76-27b7-4b0a-8005-9f7f5ac88720}
/ |  |  | SO 04.4 |  |  |  | Přeložka kabelů Net4Gas |  |  |  |  | 0 |  |  |  | 0 | Soupis | 0 | 0 | 0 | 0 | 0 | 0 | 0 | 0 | 0 | 0 | 0 | 0 |  |  | 2 |  | IMPORT | {c8164e52-f9b7-4979-92e0-b2eeeb457a4b} | {9cb0af76-27b7-4b0a-8005-9f7f5ac88720}
/ |  |  | SO 04.5 |  |  |  | Přeložka kabelů Sloane Park (UPC) |  |  |  |  | 0 |  |  |  | 0 | Soupis | 0 | 0 | 0 | 0 | 0 | 0 | 0 | 0 | 0 | 0 | 0 | 0 |  |  | 2 |  | IMPORT | {a7cd15c2-e913-40e4-b597-9313d51bd5be} | {9cb0af76-27b7-4b0a-8005-9f7f5ac88720}
/ |  |  | SO 04.6 |  |  |  | Přeložka kabelů GTS Novera (T-Mobile) |  |  |  |  | 0 |  |  |  | 0 | Soupis | 0 | 0 | 0 | 0 | 0 | 0 | 0 | 0 | 0 | 0 | 0 | 0 |  |  | 2 |  | IMPORT | {632935ea-1cb8-4d91-9635-a58b5a102637} | {9cb0af76-27b7-4b0a-8005-9f7f5ac88720}
|  | SO 05 |  |  |  | Přeložky veřejného osvětlení | [5 empty] | 0 |  |  |  | 0 | STA | 0 | 0 | 0 | 0 | 0 | 0 | 0 | 0 | 0 | 0 | 0 | 0 |  | D | 1 | ###NOIMPORT### | IMPORT | {0f5ee016-4e67-4d6d-b371-2e51abbadd8c} | {a6ab8060-2286-4912-9908-bb24715d445e} |  | 2
|  |  | SO 05.1 |  |  |  | Provizorní přeložka veřejného osvětlení Eltodo (THMP) |  |  |  |  | 0 |  |  |  | 0 | Soupis | 0 | 0 | 0 | 0 | 0 | 0 | 0 | 0 | 0 | 0 | 0 | 0 |  | D | 2 | ###NOIMPORT### | IMPORT | {5c4f2e99-db97-43d0-b75d-dbb84201f845} | {0f5ee016-4e67-4d6d-b371-2e51abbadd8c}
/ |  |  |  | 3/M |  |  |  | Zemní a montážní práce |  |  |  | 0 |  |  |  | 0 | Soupis | 0 | 0 | 0 | 0 | 0 | 0 | 0 | 0 | 0 | 0 | 0 | 0 |  |  | 3 |  | IMPORT | {807e6084-99c3-4de1-b670-ecaeeef76d29} | {5c4f2e99-db97-43d0-b75d-dbb84201f845}
/ |  |  |  | 3/MAT |  |  |  | Materiál |  |  |  | 0 |  |  |  | 0 | Soupis | 0 | 0 | 0 | 0 | 0 | 0 | 0 | 0 | 0 | 0 | 0 | 0 |  |  | 3 |  | IMPORT | {e82ae395-b6bb-4b64-8924-4a70663a7257} | {5c4f2e99-db97-43d0-b75d-dbb84201f845}
/ |  |  |  | 3/OST |  |  |  | Ostatní |  |  |  | 0 |  |  |  | 0 | Soupis | 0 | 0 | 0 | 0 | 0 | 0 | 0 | 0 | 0 | 0 | 0 | 0 |  |  | 3 |  | IMPORT | {5d027430-6b67-4b34-9280-f73ae61f61f5} | {5c4f2e99-db97-43d0-b75d-dbb84201f845}
|  |  | SO 05.2 |  |  |  | Definitivní přeložka veřejného osvětlení Eltodo (THMP) |  |  |  |  | 0 |  |  |  | 0 | Soupis | 0 | 0 | 0 | 0 | 0 | 0 | 0 | 0 | 0 | 0 | 0 | 0 |  | D | 2 | ###NOIMPORT### | IMPORT | {61a61902-6990-4890-a825-56e101df06a3} | {0f5ee016-4e67-4d6d-b371-2e51abbadd8c}
/ |  |  |  | 4/M |  |  |  | Zemní a montážní práce |  |  |  | 0 |  |  |  | 0 | Soupis | 0 | 0 | 0 | 0 | 0 | 0 | 0 | 0 | 0 | 0 | 0 | 0 |  |  | 3 |  | IMPORT | {2fb0f601-2ecf-4c11-8bc6-bcbf0e82ab15} | {61a61902-6990-4890-a825-56e101df06a3}
/ |  |  |  | 4/MAT |  |  |  | Materiál |  |  |  | 0 |  |  |  | 0 | Soupis | 0 | 0 | 0 | 0 | 0 | 0 | 0 | 0 | 0 | 0 | 0 | 0 |  |  | 3 |  | IMPORT | {6a7fc598-296c-481e-a25d-828bd31846f4} | {61a61902-6990-4890-a825-56e101df06a3}
/ |  |  |  | 4/OST |  |  |  | Ostatní |  |  |  | 0 |  |  |  | 0 | Soupis | 0 | 0 | 0 | 0 | 0 | 0 | 0 | 0 | 0 | 0 | 0 | 0 |  |  | 3 |  | IMPORT | {8ea5d55a-c84b-4cc8-9955-21d178605b88} | {61a61902-6990-4890-a825-56e101df06a3}
/ |  | SO 06 |  |  |  | Přeložka plynovodu | [5 empty] | 0 |  |  |  | 0 | STA | 0 | 0 | 0 | 0 | 0 | 0 | 0 | 0 | 0 | 0 | 0 | 0 |  |  | 1 |  | IMPORT | {a90d28ec-8f1e-4f35-aed8-f8d1afa3978b} | {a6ab8060-2286-4912-9908-bb24715d445e} |  | 2
|  | SO 07 |  |  |  | Přeložky vodovodních přípojek | [5 empty] | 0 |  |  |  | 0 | STA | 0 | 0 | 0 | 0 | 0 | 0 | 0 | 0 | 0 | 0 | 0 | 0 |  | D | 1 | ###NOIMPORT### | IMPORT | {05032f5b-5613-46e7-91ef-f534c6aef080} | {a6ab8060-2286-4912-9908-bb24715d445e} |  | 2
/ |  |  | SO 07.1 |  |  |  | Provizorní vodovodní přeložky |  |  |  |  | 0 |  |  |  | 0 | Soupis | 0 | 0 | 0 | 0 | 0 | 0 | 0 | 0 | 0 | 0 | 0 | 0 |  |  | 2 |  | IMPORT | {a665a150-31c2-46cb-8e78-601ab2c138f7} | {05032f5b-5613-46e7-91ef-f534c6aef080}
/ |  |  | SO 07.2 |  |  |  | Definitivní vodovodní přeložky |  |  |  |  | 0 |  |  |  | 0 | Soupis | 0 | 0 | 0 | 0 | 0 | 0 | 0 | 0 | 0 | 0 | 0 | 0 |  |  | 2 |  | IMPORT | {78093fd2-25f8-4fdb-b580-02ad7e2571cd} | {05032f5b-5613-46e7-91ef-f534c6aef080}
/ |  | SO 10 |  |  |  | Most | [5 empty] | 0 |  |  |  | 0 | STA | 0 | 0 | 0 | 0 | 0 | 0 | 0 | 0 | 0 | 0 | 0 | 0 |  |  | 1 |  | IMPORT | {70f0b1c3-a85e-4809-9a47-54fa5dd2b544} | {a6ab8060-2286-4912-9908-bb24715d445e} | 821 11 21 | 2
/ |  | SO 11 |  |  |  | Opěrné zdi | [5 empty] | 0 |  |  |  | 0 | STA | 0 | 0 | 0 | 0 | 0 | 0 | 0 | 0 | 0 | 0 | 0 | 0 |  |  | 1 |  | IMPORT | {e34b223a-04aa-4fe1-80c5-e472f41fde86} | {a6ab8060-2286-4912-9908-bb24715d445e} | 815 41 | 2
/ |  | SO 23 |  |  |  | Kanalizace dešťová | [5 empty] | 0 |  |  |  | 0 | STA | 0 | 0 | 0 | 0 | 0 | 0 | 0 | 0 | 0 | 0 | 0 | 0 |  |  | 1 |  | IMPORT | {f2e0310c-bf33-4a31-9844-2ff5293439c4} | {a6ab8060-2286-4912-9908-bb24715d445e} |  | 2
/ |  | SO 24 |  |  |  | Komunikace a zpevněné plochy | [5 empty] | 0 |  |  |  | 0 | STA | 0 | 0 | 0 | 0 | 0 | 0 | 0 | 0 | 0 | 0 | 0 | 0 |  |  | 1 |  | IMPORT | {8bb9fa58-dd78-4d73-9d55-65f5f8be9e2f} | {a6ab8060-2286-4912-9908-bb24715d445e} |  | 2
/ |  | SO 25 |  |  |  | Sadové úpravy | [5 empty] | 0 |  |  |  | 0 | STA | 0 | 0 | 0 | 0 | 0 | 0 | 0 | 0 | 0 | 0 | 0 | 0 |  |  | 1 |  | IMPORT | {ba6c7f54-f579-41fc-aeb0-afd8804b5160} | {a6ab8060-2286-4912-9908-bb24715d445e} |  | 2
/ |  | SO 26 |  |  |  | Úprava potoka | [5 empty] | 0 |  |  |  | 0 | STA | 0 | 0 | 0 | 0 | 0 | 0 | 0 | 0 | 0 | 0 | 0 | 0 |  |  | 1 |  | IMPORT | {9196b964-ff11-4be3-834f-63f4a24aecb6} | {a6ab8060-2286-4912-9908-bb24715d445e} |  | 2
/ |  | SO 30 |  |  |  | Plochy zařízení staveniště | [5 empty] | 0 |  |  |  | 0 | STA | 0 | 0 | 0 | 0 | 0 | 0 | 0 | 0 | 0 | 0 | 0 | 0 |  |  | 1 |  | IMPORT | {775dce0c-b40c-461b-bc5e-c0345de7051a} | {a6ab8060-2286-4912-9908-bb24715d445e} |  | 2
|  | SO 33 |  |  |  | Staveništní přípojka NN | [5 empty] | 0 |  |  |  | 0 | STA | 0 | 0 | 0 | 0 | 0 | 0 | 0 | 0 | 0 | 0 | 0 | 0 |  | D | 1 | ###NOIMPORT### | IMPORT | {7f208cdb-c8a2-4f68-9f5e-b7d71621c090} | {a6ab8060-2286-4912-9908-bb24715d445e} |  | 2
/ |  |  | 5/PRE |  |  |  | Stavební odběr, část PRE |  |  |  |  | 0 |  |  |  | 0 | Soupis | 0 | 0 | 0 | 0 | 0 | 0 | 0 | 0 | 0 | 0 | 0 | 0 |  |  | 2 |  | IMPORT | {e1056924-e9a3-4829-8786-2e9e2df3db98} | {7f208cdb-c8a2-4f68-9f5e-b7d71621c090}
/ |  |  | 5/ODB |  |  |  | Stavební odběr, část odběratel |  |  |  |  | 0 |  |  |  | 0 | Soupis | 0 | 0 | 0 | 0 | 0 | 0 | 0 | 0 | 0 | 0 | 0 | 0 |  |  | 2 |  | IMPORT | {accb5e5a-c143-47ae-8575-fc2548d11b1c} | {7f208cdb-c8a2-4f68-9f5e-b7d71621c090}
/ |  | DIO |  |  |  | Dopravně inženýrské opatření | [5 empty] | 0 |  |  |  | 0 | STA | 0 | 0 | 0 | 0 | 0 | 0 | 0 | 0 | 0 | 0 | 0 | 0 |  |  | 1 |  | IMPORT | {d72d17b9-21ac-441a-bfa9-dd5f7911cad4} | {a6ab8060-2286-4912-9908-bb24715d445e} |  | 2
/ |  | VON |  |  |  | Vedlejší a ostatní náklady | [5 empty] | 0 |  |  |  | 0 | VON | 0 | 0 | 0 | 0 | 0 | 0 | 0 | 0 | 0 | 0 | 0 | 0 |  |  | 1 |  | IMPORT | {99dafb6c-4516-4f84-840b-9cc61edc33ce} | {a6ab8060-2286-4912-9908-bb24715d445e} |  | 2

## SO 01.1 - Sejmutí ornice
{44553ac3-d9c2-4853-b29d-e6af0a83c5e7}
2
| KRYCÍ LIST SOUPISU PRACÍ | [7 empty] | v --- níže se nacházejí doplnkové a pomocné údaje k sestavám --- v | [8 empty] | False
Stavba:
Horoměřická S 071 - most, Praha 6, č. akce 999615
Objekt:
SO 01 - Příprava území
Soupis:
SO 01.1 - Sejmutí ornice
| KSO: |  |  |  |  | CC-CZ:
| Místo: |  | ul. Horoměřická / Pod Habrovkou |  |  | Datum: | 28. 1. 2019
| Zadavatel: |  |  |  |  | IČ:
|  | TSK hl.m. Prahy, a.s. |  |  |  | DIČ:
| Uchazeč: |  |  |  |  | IČ: | Vyplň údaj
|  | Vyplň údaj |  |  |  | DIČ: | Vyplň údaj
| Projektant: |  |  |  |  | IČ:
|  | AGA Letiště, spol. s r.o. |  |  |  | DIČ:
| Zpracovatel: |  |  |  |  | IČ:
DIČ:
Poznámka:
| Cena bez DPH | [5 empty] | 0
|  |  | Základ daně |  |  | Sazba daně | Výše daně
| DPH | základní | 0 |  |  | 21% | 0
|  | snížená | 0 |  |  | 15% | 0
|  | zákl. přenesená | 0 |  |  | 21% | 0
|  | sníž. přenesená | 0 |  |  | 15% | 0
|  | nulová | 0 |  |  | 0% | 0
| Cena s DPH |  |  | v | CZK |  | 0
REKAPITULACE ČLENĚNÍ SOUPISU PRACÍ
Stavba:
Horoměřická S 071 - most, Praha 6, č. akce 999615
Objekt:
SO 01 - Příprava území
Soupis:
SO 01.1 - Sejmutí ornice
Místo: |  |  | ul. Horoměřická / Pod Habrovkou |  |  | Datum: | 28. 1. 2019
Zadavatel: |  |  | TSK hl.m. Prahy, a.s. |  |  | Projektant: | AGA Letiště, spol. s r.o.
Uchazeč: |  |  | Vyplň údaj |  |  | Zpracovatel:
Kód dílu - Popis | [6 empty] | Cena celkem [CZK]
Náklady stavby celkem | [6 empty] | 0 | [11 empty] | -1
| HSV - Práce a dodávky HSV | [5 empty] | 0
| 1 - Zemní práce | [5 empty] | 0
SOUPIS PRACÍ
Stavba:
Horoměřická S 071 - most, Praha 6, č. akce 999615
Objekt:
SO 01 - Příprava území
Soupis:
SO 01.1 - Sejmutí ornice
Místo: |  |  | ul. Horoměřická / Pod Habrovkou |  |  | Datum: | 28. 1. 2019
Zadavatel: |  |  | TSK hl.m. Prahy, a.s. |  |  | Projektant: | AGA Letiště, spol. s r.o.
Uchazeč: |  |  | Vyplň údaj |  |  | Zpracovatel:
PČ | Typ | Kód | Popis | MJ | Množství | J.cena [CZK] | Cena celkem [CZK] | Cenová soustava |  | DPH | J. Nh [h] | Nh celkem [h] | J. hmotnost [t] | Hmotnost celkem [t] | J. suť [t] | Suť Celkem [t]
Náklady soupisu celkem | [6 empty] | 0 |  |  |  |  | 0 |  | 0 |  | 0 |  | D | -1 | [10 empty] | 0
| D | HSV | Práce a dodávky HSV |  |  |  | 0 |  |  |  |  | 0 |  | 0 |  | 0 | 1 | D | 0 |  |  |  | ROZPOCET | [6 empty] | 0
| D | 1 | Zemní práce |  |  |  | 0 |  |  |  |  | 0 |  | 0 |  | 0 | 1 | D | 1 |  |  |  | ROZPOCET | [6 empty] | 0
1 | K | 121101101 | Sejmutí ornice s přemístěním na vzdálenost do 50 m | m3 | 146.02 |  | 0 | CS ÚRS 2019 01 |  | základní |  | 0 | 0 | 0 | 0 | 0 | 4 | K | 2 |  |  |  | ROZPOCET | 0 | 0 | 0 | 0 | 0 | 1 | 0 | 4 | 749781349
| PP |  | Sejmutí ornice nebo lesní půdy s vodorovným přemístěním na hromady v místě upotřebení nebo na dočasné či trvalé skládky se složením, na vzdálenost do 50 m | [14 empty] | PP | 2
| P |  | Poznámka k položce: předpoklad drn, degradovaná ornice - s naložením na dopravní prostředek | [14 empty] | P | 2
| VV |  | "Sejmutí ornice v tl. 200mm" 730,1*0,2 |  | 146.02 | [12 empty] | VV | 2 | 2 | True | 0 | ROZPOCET
2 | K | 162701105-1 | Vodorovné přemístění výkopku/sypaniny z horniny tř. 1 až 4 na skládku dle dodavatele stavby včetně uložení | m3 | 146.02 |  | 0 |  |  | základní |  | 0 | 0 | 0 | 0 | 0 | 4 | K | 2 |  |  |  | ROZPOCET | 0 | 0 | 0 | 0 | 0 | 1 | 0 | 4 | -2083728328
| PP |  | Vodorovné přemístění výkopku/sypaniny z horniny tř. 1 až 4 na skládku dle dodavatele stavby včetně uložení | [14 empty] | PP | 2
| VV |  | "Sejmutí ornice v tl. 200mm" 730,1*0,2 |  | 146.02 | [12 empty] | VV | 2 | 2 | True | 0 | ROZPOCET
3 | K | 171201211 | Poplatek za uložení stavebního odpadu - zeminy a kameniva na skládce | t | 262.836 |  | 0 | CS ÚRS 2019 01 |  | základní |  | 0 | 0 | 0 | 0 | 0 | 4 | K | 2 |  |  |  | ROZPOCET | 0 | 0 | 0 | 0 | 0 | 1 | 0 | 4 | 797443475
| PP |  | Poplatek za uložení stavebního odpadu na skládce (skládkovné) zeminy a kameniva zatříděného do Katalogu odpadů pod kódem 170 504 | [14 empty] | PP | 2
| VV |  | "Sejmutí ornice v tl. 200mm" 730,1*0,2 |  | 146.02 | [12 empty] | VV | 2 | 2 | True | 0 | ROZPOCET
| VV |  | 146,02*1,8 'Přepočtené koeficientem množství |  | 262.836 | [12 empty] | VV | 2 | 2 | False | 1 | ROZPOCET

## SO 01.2 - Kácení
{57727779-32c6-4f31-afee-e9114a23bf02}
2
| KRYCÍ LIST SOUPISU PRACÍ | [7 empty] | v --- níže se nacházejí doplnkové a pomocné údaje k sestavám --- v | [8 empty] | False
Stavba:
Horoměřická S 071 - most, Praha 6, č. akce 999615
Objekt:
SO 01 - Příprava území
Soupis:
SO 01.2 - Kácení
| KSO: |  |  |  |  | CC-CZ:
| Místo: |  | ul. Horoměřická / Pod Habrovkou |  |  | Datum: | 28. 1. 2019
| Zadavatel: |  |  |  |  | IČ:
|  | TSK hl.m. Prahy, a.s. |  |  |  | DIČ:
| Uchazeč: |  |  |  |  | IČ: | Vyplň údaj
|  | Vyplň údaj |  |  |  | DIČ: | Vyplň údaj
| Projektant: |  |  |  |  | IČ:
|  | AGA Letiště, spol. s r.o. |  |  |  | DIČ:
| Zpracovatel: |  |  |  |  | IČ:
DIČ:
Poznámka:
| Cena bez DPH | [5 empty] | 0
|  |  | Základ daně |  |  | Sazba daně | Výše daně
| DPH | základní | 0 |  |  | 21% | 0
|  | snížená | 0 |  |  | 15% | 0
|  | zákl. přenesená | 0 |  |  | 21% | 0
|  | sníž. přenesená | 0 |  |  | 15% | 0
|  | nulová | 0 |  |  | 0% | 0
| Cena s DPH |  |  | v | CZK |  | 0
REKAPITULACE ČLENĚNÍ SOUPISU PRACÍ
Stavba:
Horoměřická S 071 - most, Praha 6, č. akce 999615
Objekt:
SO 01 - Příprava území
Soupis:
SO 01.2 - Kácení
Místo: |  |  | ul. Horoměřická / Pod Habrovkou |  |  | Datum: | 28. 1. 2019
Zadavatel: |  |  | TSK hl.m. Prahy, a.s. |  |  | Projektant: | AGA Letiště, spol. s r.o.
Uchazeč: |  |  | Vyplň údaj |  |  | Zpracovatel:
Kód dílu - Popis | [6 empty] | Cena celkem [CZK]
Náklady stavby celkem | [6 empty] | 0 | [11 empty] | -1
| HSV - Práce a dodávky HSV | [5 empty] | 0
| 1 - Zemní práce | [5 empty] | 0
| 998 - Přesun hmot | [5 empty] | 0
SOUPIS PRACÍ
Stavba:
Horoměřická S 071 - most, Praha 6, č. akce 999615
Objekt:
SO 01 - Příprava území
Soupis:
SO 01.2 - Kácení
Místo: |  |  | ul. Horoměřická / Pod Habrovkou |  |  | Datum: | 28. 1. 2019
Zadavatel: |  |  | TSK hl.m. Prahy, a.s. |  |  | Projektant: | AGA Letiště, spol. s r.o.
Uchazeč: |  |  | Vyplň údaj |  |  | Zpracovatel:
PČ | Typ | Kód | Popis | MJ | Množství | J.cena [CZK] | Cena celkem [CZK] | Cenová soustava |  | DPH | J. Nh [h] | Nh celkem [h] | J. hmotnost [t] | Hmotnost celkem [t] | J. suť [t] | Suť Celkem [t]
Náklady soupisu celkem | [6 empty] | 0 |  |  |  |  | 0 |  | 2.634 |  | 0 |  | D | -1 | [10 empty] | 0
| D | HSV | Práce a dodávky HSV |  |  |  | 0 |  |  |  |  | 0 |  | 2.634 |  | 0 | 1 | D | 0 |  |  |  | ROZPOCET | [6 empty] | 0
| D | 1 | Zemní práce |  |  |  | 0 |  |  |  |  | 0 |  | 2.634 |  | 0 | 1 | D | 1 |  |  |  | ROZPOCET | [6 empty] | 0
1 | K | 111201101 | Odstranění křovin a stromů průměru kmene do 100 mm i s kořeny z celkové plochy do 1000 m2 | m2 | 501 |  | 0 | CS ÚRS 2019 01 |  | základní |  | 0 | 0 | 0 | 0 | 0 | 4 | K | 2 |  |  |  | ROZPOCET | 0 | 0 | 0 | 0 | 0 | 1 | 0 | 4 | 1273587139
| PP |  | Odstranění křovin a stromů s odstraněním kořenů průměru kmene do 100 mm do sklonu terénu 1 : 5, při celkové ploše do 1 000 m2 | [14 empty] | PP | 2
| P |  | Poznámka k položce: vč. odovzu mimo zastavěné území | [14 empty] | P | 2
| VV |  | "Smýcení keřů" 501 |  | 501 | [12 empty] | VV | 2 | 2 | True | 0 | ROZPOCET
2 | K | 111201401 | Spálení křovin a stromů průměru kmene do 100 mm | m2 | 501 |  | 0 | CS ÚRS 2019 01 |  | základní |  | 0 | 0.00018 | 0.09018 | 0 | 0 | 4 | K | 2 |  |  |  | ROZPOCET | 0 | 0 | 0 | 0 | 0 | 1 | 0 | 4 | -1640826862
| PP |  | Spálení odstraněných křovin a stromů na hromadách průměru kmene do 100 mm pro jakoukoliv plochu | [14 empty] | PP | 2
| P |  | Poznámka k položce: příp. jiný způsob likvidace křovin vč. kořenů, dle dispozic zhotovitele | [14 empty] | P | 2
| VV |  | "Smýcení keřů" 501 |  | 501 | [12 empty] | VV | 2 | 2 | True | 0 | ROZPOCET
3 | K | 112151111 | Směrové kácení stromů s rozřezáním a odvětvením D kmene do 200 mm | kus | 12 |  | 0 | CS ÚRS 2019 01 |  | základní |  | 0 | 0 | 0 | 0 | 0 | 4 | K | 2 |  |  |  | ROZPOCET | 0 | 0 | 0 | 0 | 0 | 1 | 0 | 4 | 223351410
| PP |  | Pokácení stromu směrové v celku s odřezáním kmene a s odvětvením průměru kmene přes 100 do 200 mm | [14 empty] | PP | 2
| P |  | Poznámka k položce: vč. likvidace dřevní hmoty dle dispozic zhotovitele | [14 empty] | P | 2
| VV |  | "Kácení stromu průměru 100-200 mm vč. odstranění pařezu" 12 |  | 12 | [12 empty] | VV | 2 | 2 | True | 0 | ROZPOCET
4 | K | 112151112 | Směrové kácení stromů s rozřezáním a odvětvením D kmene do 300 mm | kus | 7 |  | 0 | CS ÚRS 2019 01 |  | základní |  | 0 | 0 | 0 | 0 | 0 | 4 | K | 2 |  |  |  | ROZPOCET | 0 | 0 | 0 | 0 | 0 | 1 | 0 | 4 | -176121522
| PP |  | Pokácení stromu směrové v celku s odřezáním kmene a s odvětvením průměru kmene přes 200 do 300 mm | [14 empty] | PP | 2
| P |  | Poznámka k položce: vč. likvidace dřevní hmoty dle dispozic zhotovitele | [14 empty] | P | 2
| VV |  | "Kácení stromu průměru 200-300 mm vč. odstranění pařezu" 7 |  | 7 | [12 empty] | VV | 2 | 2 | True | 0 | ROZPOCET
5 | K | 112151113 | Směrové kácení stromů s rozřezáním a odvětvením D kmene do 400 mm | kus | 5 |  | 0 | CS ÚRS 2019 01 |  | základní |  | 0 | 0 | 0 | 0 | 0 | 4 | K | 2 |  |  |  | ROZPOCET | 0 | 0 | 0 | 0 | 0 | 1 | 0 | 4 | 1948050508
| PP |  | Pokácení stromu směrové v celku s odřezáním kmene a s odvětvením průměru kmene přes 300 do 400 mm | [14 empty] | PP | 2
| P |  | Poznámka k položce: vč. likvidace dřevní hmoty dle dispozic zhotovitele | [14 empty] | P | 2
| VV |  | "Kácení stromu průměru 300-400 mm vč. odstranění pařezu" 5 |  | 5 | [12 empty] | VV | 2 | 2 | True | 0 | ROZPOCET
6 | K | 112151511 | Řez a průklest stromů pomocí mobilní plošiny výšky do 10 m | kus | 14.8 |  | 0 | CS ÚRS 2019 01 |  | základní |  | 0 | 0 | 0 | 0 | 0 | 4 | K | 2 |  |  |  | ROZPOCET | 0 | 0 | 0 | 0 | 0 | 1 | 0 | 4 | 628160830
| PP |  | Řez a průklest stromů pomocí mobilní plošiny výšky stromu do 10 m | [14 empty] | PP | 2
| P |  | Poznámka k položce: vč. likvidace dřevní hmoty dle dispozic zhotovitele vč. odborného ošetření dřevin po řezu | [14 empty] | P | 2
| VV |  | "prořez korun stromů" 5 |  | 5 | [12 empty] | VV | 2 | 2 | True | 0 | ROZPOCET
| VV |  | "prořez korun keřů (uvažováno 2m á kus)" 19,6/2 |  | 9.8 | [12 empty] | VV | 2 | 2 | True | 0 | ROZPOCET
7 | K | 112201151 | Odstranění pařezů D do 0,2 m ve svahu do 1:1 s odklizením do 20 m a zasypáním jámy | kus | 12 |  | 0 | CS ÚRS 2019 01 |  | základní |  | 0 | 0 | 0 | 0 | 0 | 4 | K | 2 |  |  |  | ROZPOCET | 0 | 0 | 0 | 0 | 0 | 1 | 0 | 4 | -353112978
| PP |  | Odstranění pařezu na svahu přes 1:2 do 1:1 o průměru pařezu na řezné ploše do 200 mm | [14 empty] | PP | 2
| P |  | Poznámka k položce: vč. likvidace dřevní hmoty dle dispozic zhotovitele | [14 empty] | P | 2
| VV |  | "Kácení stromu průměru 100-200 mm vč. odstranění pařezu" 12 |  | 12 | [12 empty] | VV | 2 | 2 | True | 0 | ROZPOCET
8 | K | 112201152 | Odstranění pařezů D do 0,3 m ve svahu do 1:1 s odklizením do 20 m a zasypáním jámy | kus | 7 |  | 0 | CS ÚRS 2019 01 |  | základní |  | 0 | 0 | 0 | 0 | 0 | 4 | K | 2 |  |  |  | ROZPOCET | 0 | 0 | 0 | 0 | 0 | 1 | 0 | 4 | -1963848232
| PP |  | Odstranění pařezu na svahu přes 1:2 do 1:1 o průměru pařezu na řezné ploše přes 200 do 300 mm | [14 empty] | PP | 2
| P |  | Poznámka k položce: vč. likvidace dřevní hmoty dle dispozic zhotovitele | [14 empty] | P | 2
| VV |  | "Kácení stromu průměru 200-300 mm vč. odstranění pařezu" 7 |  | 7 | [12 empty] | VV | 2 | 2 | True | 0 | ROZPOCET
9 | K | 112201153 | Odstranění pařezů D do 0,4 m ve svahu do 1:1 s odklizením do 20 m a zasypáním jámy | kus | 5 |  | 0 | CS ÚRS 2019 01 |  | základní |  | 0 | 0 | 0 | 0 | 0 | 4 | K | 2 |  |  |  | ROZPOCET | 0 | 0 | 0 | 0 | 0 | 1 | 0 | 4 | -761741380
| PP |  | Odstranění pařezu na svahu přes 1:2 do 1:1 o průměru pařezu na řezné ploše přes 300 do 400 mm | [14 empty] | PP | 2
| P |  | Poznámka k položce: vč. likvidace dřevní hmoty dle dispozic zhotovitele | [14 empty] | P | 2
| VV |  | "Kácení stromu průměru 300-400 mm vč. odstranění pařezu" 5 |  | 5 | [12 empty] | VV | 2 | 2 | True | 0 | ROZPOCET
10 | K | 184813232 | Ochranné oplocení kořenové zóny stromu na svahu do 1:1, výšky do 2000 mm | m | 181.7 |  | 0 | CS ÚRS 2019 01 |  | základní |  | 0 | 0.014 | 2.5438 | 0 | 0 | 4 | K | 2 |  |  |  | ROZPOCET | 0 | 0 | 0 | 0 | 0 | 1 | 0 | 4 | -955487270
| PP |  | Ochranné oplocení kořenové zóny stromu na svahu přes 1:2 do 1:1, výšky přes 1500 do 2000 mm | [14 empty] | PP | 2
| P |  | Poznámka k položce: Zachovávané stávající dřeviny budou po dobu výstavby ochráněny ve smyslu ČSN 83 9061 Technologie vegetačních úprav v krajině - Ochrana stromů, porostů a vegetačních ploch při stavebních pracích (bedněním z dřevěných prken s poly-styrenem do výšky 2,0 m) - stromy a keře | [14 empty] | P | 2
| VV |  | "Ochrana zachovávaných 16ks stromů v. 2,0m" 16*4*1,5 |  | 96 | [12 empty] | VV | 2 | 2 | True | 0 | ROZPOCET
| VV |  | "Ochrana zachovávaných keřů v. 2,0m" 85,7 |  | 85.7 | [12 empty] | VV | 2 | 2 | True | 0 | ROZPOCET
11 | K | 184813272 | Odstranění ochranného oplocení kořenové zóny stromu na svahu do 1:1, výšky do 2000 mm | m | 181.7 |  | 0 | CS ÚRS 2019 01 |  | základní |  | 0 | 0 | 0 | 0 | 0 | 4 | K | 2 |  |  |  | ROZPOCET | 0 | 0 | 0 | 0 | 0 | 1 | 0 | 4 | -2010330113
| PP |  | Odstranění ochranného oplocení kořenové zóny stromu na svahu přes 1:2 do 1:1, výšky přes 1500 do 2000 mm | [14 empty] | PP | 2
| VV |  | "Ochrana zachovávaných 16ks stromů v. 2,0m" 16*4*1,5 |  | 96 | [12 empty] | VV | 2 | 2 | True | 0 | ROZPOCET
| VV |  | "Ochrana zachovávaných keřů v. 2,0m" 85,7 |  | 85.7 | [12 empty] | VV | 2 | 2 | True | 0 | ROZPOCET
| D | 998 | Přesun hmot |  |  |  | 0 |  |  |  |  | 0 |  | 0 |  | 0 | 1 | D | 1 |  |  |  | ROZPOCET | [6 empty] | 0
12 | K | 998231311 | Přesun hmot pro sadovnické a krajinářské úpravy vodorovně do 5000 m | t | 2.634 |  | 0 | CS ÚRS 2019 01 |  | základní |  | 0 | 0 | 0 | 0 | 0 | 4 | K | 2 |  |  |  | ROZPOCET | 0 | 0 | 0 | 0 | 0 | 1 | 0 | 4 | 848763060
| PP |  | Přesun hmot pro sadovnické a krajinářské úpravy - strojně dopravní vzdálenost do 5000 m | [14 empty] | PP | 2

## SO 02 - Demolice
{a7b93fe4-7e96-4a31-a3b5-509e5596f2c6}
2
| KRYCÍ LIST SOUPISU PRACÍ | [7 empty] | v --- níže se nacházejí doplnkové a pomocné údaje k sestavám --- v | [8 empty] | False
Stavba:
Horoměřická S 071 - most, Praha 6, č. akce 999615
Objekt:
SO 02 - Demolice
| KSO: |  |  |  |  | CC-CZ:
| Místo: |  | ul. Horoměřická / Pod Habrovkou |  |  | Datum: | 28. 1. 2019
| Zadavatel: |  |  |  |  | IČ:
|  | TSK hl.m. Prahy, a.s. |  |  |  | DIČ:
| Uchazeč: |  |  |  |  | IČ: | Vyplň údaj
|  | Vyplň údaj |  |  |  | DIČ: | Vyplň údaj
| Projektant: |  |  |  |  | IČ:
|  | AGA Letiště, spol. s r.o. |  |  |  | DIČ:
| Zpracovatel: |  |  |  |  | IČ:
DIČ:
Poznámka:
| Cena bez DPH | [5 empty] | 0
|  |  | Základ daně |  |  | Sazba daně | Výše daně
| DPH | základní | 0 |  |  | 21% | 0
|  | snížená | 0 |  |  | 15% | 0
|  | zákl. přenesená | 0 |  |  | 21% | 0
|  | sníž. přenesená | 0 |  |  | 15% | 0
|  | nulová | 0 |  |  | 0% | 0
| Cena s DPH |  |  | v | CZK |  | 0
REKAPITULACE ČLENĚNÍ SOUPISU PRACÍ
Stavba:
Horoměřická S 071 - most, Praha 6, č. akce 999615
Objekt:
SO 02 - Demolice
Místo: |  |  | ul. Horoměřická / Pod Habrovkou |  |  | Datum: | 28. 1. 2019
Zadavatel: |  |  | TSK hl.m. Prahy, a.s. |  |  | Projektant: | AGA Letiště, spol. s r.o.
Uchazeč: |  |  | Vyplň údaj |  |  | Zpracovatel:
Kód dílu - Popis | [6 empty] | Cena celkem [CZK]
Náklady stavby celkem | [6 empty] | 0 | [11 empty] | -1
| HSV - Práce a dodávky HSV | [5 empty] | 0
| 1 - Zemní práce | [5 empty] | 0
| 8 - Trubní vedení | [5 empty] | 0
| 9 - Ostatní konstrukce a práce, bourání | [5 empty] | 0
| 997 - Přesun sutě | [5 empty] | 0
| 998 - Přesun hmot | [5 empty] | 0
| PSV - Práce a dodávky PSV | [5 empty] | 0
| 764 - Konstrukce klempířské | [5 empty] | 0
SOUPIS PRACÍ
Stavba:
Horoměřická S 071 - most, Praha 6, č. akce 999615
Objekt:
SO 02 - Demolice
Místo: |  |  | ul. Horoměřická / Pod Habrovkou |  |  | Datum: | 28. 1. 2019
Zadavatel: |  |  | TSK hl.m. Prahy, a.s. |  |  | Projektant: | AGA Letiště, spol. s r.o.
Uchazeč: |  |  | Vyplň údaj |  |  | Zpracovatel:
PČ | Typ | Kód | Popis | MJ | Množství | J.cena [CZK] | Cena celkem [CZK] | Cenová soustava |  | DPH | J. Nh [h] | Nh celkem [h] | J. hmotnost [t] | Hmotnost celkem [t] | J. suť [t] | Suť Celkem [t]
Náklady soupisu celkem | [6 empty] | 0 |  |  |  |  | 0 |  | 20.1151 |  | 1192.522 |  | D | -1 | [10 empty] | 0
| D | HSV | Práce a dodávky HSV |  |  |  | 0 |  |  |  |  | 0 |  | 20.1151 |  | 1192.522 | 1 | D | 0 |  |  |  | ROZPOCET | [6 empty] | 0
| D | 1 | Zemní práce |  |  |  | 0 |  |  |  |  | 0 |  | 0.008552 |  | 749.5312 | 1 | D | 1 |  |  |  | ROZPOCET | [6 empty] | 0
1 | K | 113106134 | Rozebrání dlažeb ze zámkových dlaždic komunikací pro pěší strojně pl do 50 m2 | m2 | 33.3 |  | 0 | CS ÚRS 2019 01 |  | základní |  | 0 | 0 | 0 | 0.26 | 8.658 | 4 | K | 2 |  |  |  | ROZPOCET | 0 | 0 | 0 | 0 | 0 | 1 | 0 | 4 | 1884329016
| PP |  | Rozebrání dlažeb komunikací pro pěší s přemístěním hmot na skládku na vzdálenost do 3 m nebo s naložením na dopravní prostředek s ložem z kameniva nebo živice a s jakoukoliv výplní spár strojně plochy jednotlivě do 50 m2 ze zámkové dlažby | [14 empty] | PP | 2
| VV |  | "Dlážděný chodník v rámci stavby Horoměřická 833 (60 mm bet. dlažba)" 33,3 |  | 33.3 | [12 empty] | VV | 2 | 2 | True | 0 | ROZPOCET
2 | K | 113106134 | Rozebrání dlažeb ze zámkových dlaždic komunikací pro pěší strojně pl do 50 m2 | m2 | 26.1 |  | 0 | CS ÚRS 2019 01 |  | základní |  | 0 | 0 | 0 | 0.26 | 6.786 | 4 | K | 2 |  |  |  | ROZPOCET | 0 | 0 | 0 | 0 | 0 | 1 | 0 | 4 | -1128099628
| PP |  | Rozebrání dlažeb komunikací pro pěší s přemístěním hmot na skládku na vzdálenost do 3 m nebo s naložením na dopravní prostředek s ložem z kameniva nebo živice a s jakoukoliv výplní spár strojně plochy jednotlivě do 50 m2 ze zámkové dlažby | [14 empty] | PP | 2
| VV |  | "Rozebrání dlážděného chodníku před č.p.2335 (předpoklad 60 mm bet. dlažba)" 26,1 |  | 26.1 | [12 empty] | VV | 2 | 2 | True | 0 | ROZPOCET
3 | K | 113107023 | Odstranění podkladu z kameniva drceného tl 300 mm při překopech ručně | m2 | 8 |  | 0 | CS ÚRS 2019 01 |  | základní |  | 0 | 0 | 0 | 0.44 | 3.52 | 4 | K | 2 |  |  |  | ROZPOCET | 0 | 0 | 0 | 0 | 0 | 1 | 0 | 4 | -414054833
| PP |  | Odstranění podkladů nebo krytů při překopech inženýrských sítí s přemístěním hmot na skládku ve vzdálenosti do 3 m nebo s naložením na dopravní prostředek ručně z kameniva hrubého drceného, o tl. vrstvy přes 200 do 300 mm | [14 empty] | PP | 2
| VV |  | "Překop vozovky v místě přípojky vodovodu - předpoklad 250 mm nezpevněné vrstvy" 8,0 |  | 8 | [12 empty] | VV | 2 | 2 | True | 0 | ROZPOCET
4 | K | 113107163 | Odstranění podkladu z kameniva drceného tl 300 mm strojně pl přes 50 do 200 m2 | m2 | 59.6 |  | 0 | CS ÚRS 2019 01 |  | základní |  | 0 | 0 | 0 | 0.44 | 26.224 | 4 | K | 2 |  |  |  | ROZPOCET | 0 | 0 | 0 | 0 | 0 | 1 | 0 | 4 | -1021793395
| PP |  | Odstranění podkladů nebo krytů strojně plochy jednotlivě přes 50 m2 do 200 m2 s přemístěním hmot na skládku na vzdálenost do 20 m nebo s naložením na dopravní prostředek z kameniva hrubého drceného, o tl. vrstvy přes 200 do 300 mm | [14 empty] | PP | 2
| VV |  | "Asfaltová vozovka Pod Habrovkou – předpoklad 250mm nezpevněné vrstvy" 59,6 |  | 59.6 | [12 empty] | VV | 2 | 2 | True | 0 | ROZPOCET
5 | K | 113107182 | Odstranění podkladu živičného tl 100 mm strojně pl přes 50 do 200 m2 | m2 | 59.6 |  | 0 | CS ÚRS 2019 01 |  | základní |  | 0 | 0 | 0 | 0.22 | 13.112 | 4 | K | 2 |  |  |  | ROZPOCET | 0 | 0 | 0 | 0 | 0 | 1 | 0 | 4 | -1410247600
| PP |  | Odstranění podkladů nebo krytů strojně plochy jednotlivě přes 50 m2 do 200 m2 s přemístěním hmot na skládku na vzdálenost do 20 m nebo s naložením na dopravní prostředek živičných, o tl. vrstvy přes 50 do 100 mm | [14 empty] | PP | 2
| VV |  | "Asfaltová vozovka Pod Habrovkou – předpoklad 100mm asfalt" 59,6 |  | 59.6 | [12 empty] | VV | 2 | 2 | True | 0 | ROZPOCET
6 | K | 113107223 | Odstranění podkladu z kameniva drceného tl 300 mm strojně pl přes 200 m2 | m2 | 607.3 |  | 0 | CS ÚRS 2019 01 |  | základní |  | 0 | 0 | 0 | 0.44 | 267.212 | 4 | K | 2 |  |  |  | ROZPOCET | 0 | 0 | 0 | 0 | 0 | 1 | 0 | 4 | -1296230168
| PP |  | Odstranění podkladů nebo krytů strojně plochy jednotlivě přes 200 m2 s přemístěním hmot na skládku na vzdálenost do 20 m nebo s naložením na dopravní prostředek z kameniva hrubého drceného, o tl. vrstvy přes 200 do 300 mm | [14 empty] | PP | 2
| VV |  | "Asfaltová vozovka Horoměřická – předpoklad 250mm nezpevněné vrstvy" 607,3 |  | 607.3 | [12 empty] | VV | 2 | 2 | True | 0 | ROZPOCET
7 | K | 113107230 | Odstranění podkladu z betonu prostého tl 100 mm strojně pl přes 200 m2 | m2 | 607.3 |  | 0 | CS ÚRS 2019 01 |  | základní |  | 0 | 0 | 0 | 0.24 | 145.752 | 4 | K | 2 |  |  |  | ROZPOCET | 0 | 0 | 0 | 0 | 0 | 1 | 0 | 4 | -1958133887
| PP |  | Odstranění podkladů nebo krytů strojně plochy jednotlivě přes 200 m2 s přemístěním hmot na skládku na vzdálenost do 20 m nebo s naložením na dopravní prostředek z betonu prostého, o tl. vrstvy do 100 mm | [14 empty] | PP | 2
| VV |  | "Asfaltová vozovka Horoměřická – předpoklad 100mm beton" 607,3 |  | 607.3 | [12 empty] | VV | 2 | 2 | True | 0 | ROZPOCET
8 | K | 113107243 | Odstranění podkladu živičného tl 150 mm strojně pl přes 200 m2 | m2 | 607.3 |  | 0 | CS ÚRS 2019 01 |  | základní |  | 0 | 0 | 0 | 0.316 | 191.9068 | 4 | K | 2 |  |  |  | ROZPOCET | 0 | 0 | 0 | 0 | 0 | 1 | 0 | 4 | -835165948
| PP |  | Odstranění podkladů nebo krytů strojně plochy jednotlivě přes 200 m2 s přemístěním hmot na skládku na vzdálenost do 20 m nebo s naložením na dopravní prostředek živičných, o tl. vrstvy přes 100 do 150 mm | [14 empty] | PP | 2
| VV |  | "Asfaltová vozovka Horoměřická – předpoklad 150mm asfalt" 607,3 |  | 607.3 | [12 empty] | VV | 2 | 2 | True | 0 | ROZPOCET
9 | K | 113107322 | Odstranění podkladu z kameniva drceného tl 200 mm strojně pl do 50 m2 | m2 | 35.3 |  | 0 | CS ÚRS 2019 01 |  | základní |  | 0 | 0 | 0 | 0.29 | 10.237 | 4 | K | 2 |  |  |  | ROZPOCET | 0 | 0 | 0 | 0 | 0 | 1 | 0 | 4 | 311308132
| PP |  | Odstranění podkladů nebo krytů strojně plochy jednotlivě do 50 m2 s přemístěním hmot na skládku na vzdálenost do 3 m nebo s naložením na dopravní prostředek z kameniva hrubého drceného, o tl. vrstvy přes 100 do 200 mm | [14 empty] | PP | 2
| VV |  | "Vjezd asfalt – předpoklad 320 mm - 120mm nezpevněné vrstvy" 11,2 |  | 11.2 | [12 empty] | VV | 2 | 2 | True | 0 | ROZPOCET
| VV |  | "Nezpevněné plochy (předpoklad 200 mm štěrk)" 24,1 |  | 24.1 | [12 empty] | VV | 2 | 2 | True | 0 | ROZPOCET
10 | K | 113107322 | Odstranění podkladu z kameniva drceného tl 200 mm strojně pl do 50 m2 | m2 | 33.3 |  | 0 | CS ÚRS 2019 01 |  | základní |  | 0 | 0 | 0 | 0.29 | 9.657 | 4 | K | 2 |  |  |  | ROZPOCET | 0 | 0 | 0 | 0 | 0 | 1 | 0 | 4 | 1963622215
| PP |  | Odstranění podkladů nebo krytů strojně plochy jednotlivě do 50 m2 s přemístěním hmot na skládku na vzdálenost do 3 m nebo s naložením na dopravní prostředek z kameniva hrubého drceného, o tl. vrstvy přes 100 do 200 mm | [14 empty] | PP | 2
| VV |  | "Dlážděný chodník v rámci stavby Horoměřická 833 (180 mm štěrkodrť)" 33,3 |  | 33.3 | [12 empty] | VV | 2 | 2 | True | 0 | ROZPOCET
11 | K | 113107322 | Odstranění podkladu z kameniva drceného tl 200 mm strojně pl do 50 m2 | m2 | 26.1 |  | 0 | CS ÚRS 2019 01 |  | základní |  | 0 | 0 | 0 | 0.29 | 7.569 | 4 | K | 2 |  |  |  | ROZPOCET | 0 | 0 | 0 | 0 | 0 | 1 | 0 | 4 | -1818246227
| PP |  | Odstranění podkladů nebo krytů strojně plochy jednotlivě do 50 m2 s přemístěním hmot na skládku na vzdálenost do 3 m nebo s naložením na dopravní prostředek z kameniva hrubého drceného, o tl. vrstvy přes 100 do 200 mm | [14 empty] | PP | 2
| VV |  | "Rozebrání dlážděného chodníku před č.p.2335 (předpoklad 180 mm štěrkodrť)" 26,1 |  | 26.1 | [12 empty] | VV | 2 | 2 | True | 0 | ROZPOCET
12 | K | 113107323 | Odstranění podkladu z kameniva drceného tl 300 mm strojně pl do 50 m2 | m2 | 4.9 |  | 0 | CS ÚRS 2019 01 |  | základní |  | 0 | 0 | 0 | 0.44 | 2.156 | 4 | K | 2 |  |  |  | ROZPOCET | 0 | 0 | 0 | 0 | 0 | 1 | 0 | 4 | 1864105191
| PP |  | Odstranění podkladů nebo krytů strojně plochy jednotlivě do 50 m2 s přemístěním hmot na skládku na vzdálenost do 3 m nebo s naložením na dopravní prostředek z kameniva hrubého drceného, o tl. vrstvy přes 200 do 300 mm | [14 empty] | PP | 2
| VV |  | "Asf. vozovka v rámci stavby Horoměřická 833 (220 mm štěrdkodrť)" 4,9 |  | 4.9 | [12 empty] | VV | 2 | 2 | True | 0 | ROZPOCET
13 | K | 113107330 | Odstranění podkladu z betonu prostého tl 100 mm strojně pl do 50 m2 | m2 | 11.2 |  | 0 | CS ÚRS 2019 01 |  | základní |  | 0 | 0 | 0 | 0.24 | 2.688 | 4 | K | 2 |  |  |  | ROZPOCET | 0 | 0 | 0 | 0 | 0 | 1 | 0 | 4 | -2071081852
| PP |  | Odstranění podkladů nebo krytů strojně plochy jednotlivě do 50 m2 s přemístěním hmot na skládku na vzdálenost do 3 m nebo s naložením na dopravní prostředek z betonu prostého, o tl. vrstvy do 100 mm | [14 empty] | PP | 2
| VV |  | "Vjezd asfalt – předpoklad 320 mm - 100mm beton" 11,2 |  | 11.2 | [12 empty] | VV | 2 | 2 | True | 0 | ROZPOCET
14 | K | 113107331 | Odstranění podkladu z betonu prostého tl 150 mm strojně pl do 50 m2 | m2 | 4.9 |  | 0 | CS ÚRS 2019 01 |  | základní |  | 0 | 0 | 0 | 0.325 | 1.5925 | 4 | K | 2 |  |  |  | ROZPOCET | 0 | 0 | 0 | 0 | 0 | 1 | 0 | 4 | -1873585690
| PP |  | Odstranění podkladů nebo krytů strojně plochy jednotlivě do 50 m2 s přemístěním hmot na skládku na vzdálenost do 3 m nebo s naložením na dopravní prostředek z betonu prostého, o tl. vrstvy přes 100 do 150 mm | [14 empty] | PP | 2
| VV |  | "Asf. vozovka v rámci stavby Horoměřická 833 (130 mm beton)" 4,9 |  | 4.9 | [12 empty] | VV | 2 | 2 | True | 0 | ROZPOCET
15 | K | 113107332 | Odstranění podkladu z betonu prostého tl 300 mm strojně pl do 50 m2 | m2 | 28 |  | 0 | CS ÚRS 2019 01 |  | základní |  | 0 | 0 | 0 | 0.625 | 17.5 | 4 | K | 2 |  |  |  | ROZPOCET | 0 | 0 | 0 | 0 | 0 | 1 | 0 | 4 | 1438470651
| PP |  | Odstranění podkladů nebo krytů strojně plochy jednotlivě do 50 m2 s přemístěním hmot na skládku na vzdálenost do 3 m nebo s naložením na dopravní prostředek z betonu prostého, o tl. vrstvy přes 150 do 300 mm | [14 empty] | PP | 2
| VV |  | "Betonový chodník tl. 200 mm" 0,5 |  | 0.5 | [12 empty] | VV | 2 | 2 | True | 0 | ROZPOCET
| VV |  | "Koryto Nebušického potoku – předpoklad 200 mm beton" 27,5 |  | 27.5 | [12 empty] | VV | 2 | 2 | True | 0 | ROZPOCET
16 | K | 113107342 | Odstranění podkladu živičného tl 100 mm strojně pl do 50 m2 | m2 | 11.2 |  | 0 | CS ÚRS 2019 01 |  | základní |  | 0 | 0 | 0 | 0.22 | 2.464 | 4 | K | 2 |  |  |  | ROZPOCET | 0 | 0 | 0 | 0 | 0 | 1 | 0 | 4 | -1659865250
| PP |  | Odstranění podkladů nebo krytů strojně plochy jednotlivě do 50 m2 s přemístěním hmot na skládku na vzdálenost do 3 m nebo s naložením na dopravní prostředek živičných, o tl. vrstvy přes 50 do 100 mm | [14 empty] | PP | 2
| VV |  | "Vjezd asfalt – předpoklad 320 mm - 100mm asfalt" 11,2 |  | 11.2 | [12 empty] | VV | 2 | 2 | True | 0 | ROZPOCET
17 | K | 113107344 | Odstranění podkladu živičného tl 200 mm strojně pl do 50 m2 | m2 | 4.9 |  | 0 | CS ÚRS 2019 01 |  | základní |  | 0 | 0 | 0 | 0.45 | 2.205 | 4 | K | 2 |  |  |  | ROZPOCET | 0 | 0 | 0 | 0 | 0 | 1 | 0 | 4 | 2012702253
| PP |  | Odstranění podkladů nebo krytů strojně plochy jednotlivě do 50 m2 s přemístěním hmot na skládku na vzdálenost do 3 m nebo s naložením na dopravní prostředek živičných, o tl. vrstvy přes 150 do 200 mm | [14 empty] | PP | 2
| VV |  | "Asf. vozovka v rámci stavby Horoměřická 833 (170 mm asf. vrstvy)" 4,9 |  | 4.9 | [12 empty] | VV | 2 | 2 | True | 0 | ROZPOCET
18 | K | 113154114 | Frézování živičného krytu tl 100 mm pruh š 0,5 m pl do 500 m2 bez překážek v trase | m2 | 106.9 |  | 0 | CS ÚRS 2019 01 |  | základní |  | 0 | 8e-05 | 0.008552 | 0.256 | 27.3664 | 4 | K | 2 |  |  |  | ROZPOCET | 0 | 0 | 0 | 0 | 0 | 1 | 0 | 4 | 1067868768
| PP |  | Frézování živičného podkladu nebo krytu s naložením na dopravní prostředek plochy do 500 m2 bez překážek v trase pruhu šířky do 0,5 m, tloušťky vrstvy 100 mm | [14 empty] | PP | 2
| VV |  | "Frézování asfaltu v tl. 100mm" 106,9 |  | 106.9 | [12 empty] | VV | 2 | 2 | True | 0 | ROZPOCET
19 | K | 113202111 | Vytrhání obrub krajníků obrubníků stojatých | m | 10.1 |  | 0 | CS ÚRS 2019 01 |  | základní |  | 0 | 0 | 0 | 0.205 | 2.0705 | 4 | K | 2 |  |  |  | ROZPOCET | 0 | 0 | 0 | 0 | 0 | 1 | 0 | 4 | 1710392663
| PP |  | Vytrhání obrub s vybouráním lože, s přemístěním hmot na skládku na vzdálenost do 3 m nebo s naložením na dopravní prostředek z krajníků nebo obrubníků stojatých | [14 empty] | PP | 2
| VV |  | "Obrubník žulový OP4 vč. obetonování (v rámci stavby Horoměřická 833)" 10,1 |  | 10.1 | [12 empty] | VV | 2 | 2 | True | 0 | ROZPOCET
20 | K | 113202111 | Vytrhání obrub krajníků obrubníků stojatých | m | 2.2 |  | 0 | CS ÚRS 2019 01 |  | základní |  | 0 | 0 | 0 | 0.205 | 0.451 | 4 | K | 2 |  |  |  | ROZPOCET | 0 | 0 | 0 | 0 | 0 | 1 | 0 | 4 | 1582763245
| PP |  | Vytrhání obrub s vybouráním lože, s přemístěním hmot na skládku na vzdálenost do 3 m nebo s naložením na dopravní prostředek z krajníků nebo obrubníků stojatých | [14 empty] | PP | 2
| VV |  | "Žulové obrubníky před č.p.2335 vč. obetonování" 2,2 |  | 2.2 | [12 empty] | VV | 2 | 2 | True | 0 | ROZPOCET
21 | K | 113204111 | Vytrhání obrub záhonových | m | 10.1 |  | 0 | CS ÚRS 2019 01 |  | základní |  | 0 | 0 | 0 | 0.04 | 0.404 | 4 | K | 2 |  |  |  | ROZPOCET | 0 | 0 | 0 | 0 | 0 | 1 | 0 | 4 | -836241942
| PP |  | Vytrhání obrub s vybouráním lože, s přemístěním hmot na skládku na vzdálenost do 3 m nebo s naložením na dopravní prostředek záhonových | [14 empty] | PP | 2
| VV |  | "Obrubník betonový sadový vč. obetonování (v rámci stavby Horoměřická 833)" 10,1 |  | 10.1 | [12 empty] | VV | 2 | 2 | True | 0 | ROZPOCET
| D | 8 | Trubní vedení |  |  |  | 0 |  |  |  |  | 0 |  | 0 |  | 5.58 | 1 | D | 1 |  |  |  | ROZPOCET | [6 empty] | 0
22 | K | 820391811 | Bourání stávajícího potrubí ze ŽB DN přes 200 do 400 | m | 15.5 |  | 0 | CS ÚRS 2019 01 |  | základní |  | 0 | 0 | 0 | 0.36 | 5.58 | 4 | K | 2 |  |  |  | ROZPOCET | 0 | 0 | 0 | 0 | 0 | 1 | 0 | 4 | -1156857831
| PP |  | Bourání stávajícího potrubí ze železobetonu v otevřeném výkopu DN přes 200 do 400 | [14 empty] | PP | 2
| VV |  | "Kanalizační potrubí (propustek DN 300 pod ul. Horoměřická)" 15,5 |  | 15.5 | [12 empty] | VV | 2 | 2 | True | 0 | ROZPOCET
| D | 9 | Ostatní konstrukce a práce, bourání |  |  |  | 0 |  |  |  |  | 0 |  | 20.1065 |  | 437.4108 | 1 | D | 1 |  |  |  | ROZPOCET | [6 empty] | 0
23 | K | 919735112 | Řezání stávajícího živičného krytu hl do 100 mm | m | 59.1 |  | 0 | CS ÚRS 2019 01 |  | základní |  | 0 | 0 | 0 | 0 | 0 | 4 | K | 2 |  |  |  | ROZPOCET | 0 | 0 | 0 | 0 | 0 | 1 | 0 | 4 | -1766058118
| PP |  | Řezání stávajícího živičného krytu nebo podkladu hloubky přes 50 do 100 mm | [14 empty] | PP | 2
| VV |  | "Zaříznutí asf. vozovky na tl. 100 mm" 59,1 |  | 59.1 | [12 empty] | VV | 2 | 2 | True | 0 | ROZPOCET
24 | K | 961043111-1 | Bourání uličních vpustí kompletních | kus | 2 |  | 0 |  |  | základní |  | 0 | 0 | 0 | 2.2 | 4.4 | 4 | K | 2 |  |  |  | ROZPOCET | 0 | 0 | 0 | 0 | 0 | 1 | 0 | 4 | -88771382
| PP |  | Bourání uličních vpustí kompletních | [14 empty] | PP | 2
| VV |  | "Vybourání uličních vpustí kompletních, vč. mříže nebo poklopu" 2 |  | 2 | [12 empty] | VV | 2 | 2 | True | 0 | ROZPOCET
25 | K | 962021112 | Bourání mostních zdí a pilířů z kamene | m3 | 62.188 |  | 0 | CS ÚRS 2019 01 |  | základní |  | 0 | 0.12 | 7.4626 | 2.49 | 154.8481 | 4 | K | 2 |  |  |  | ROZPOCET | 0 | 0 | 0 | 0 | 0 | 1 | 0 | 4 | -918928004
| PP |  | Bourání mostních konstrukcí zdiva a pilířů z kamene nebo cihel | [14 empty] | PP | 2
| VV |  | "MOST" | [14 empty] | VV | 2 | 1 | True | 0 | ROZPOCET
| VV |  | "zděná křídla a poprsní zídky, tl. 0,80, plocha 22,0m2, 2 ks" 0,80*22,0*2 |  | 35.2 | [12 empty] | VV | 2 | 2 | True | 0 | ROZPOCET
| VV |  | "šikmé zděné křídlo k č.p. 2335, délka 3,0m, výška 7,20m, tl. 0,80" 0,80*3,0*7,20 |  | 17.28 | [12 empty] | VV | 2 | 2 | True | 0 | ROZPOCET
| VV |  | "zděný sloupek" 0,3*0,3*1,2 |  | 0.108 | [12 empty] | VV | 2 | 2 | True | 0 | ROZPOCET
| VV |  | "šikmé přizdívky svahu z lomového kamene, plocha 8,0 m2, tl. odhad 0,30, 4ks" 0,30*8,0*4 |  | 9.6 | [12 empty] | VV | 2 | 2 | True | 0 | ROZPOCET
26 | K | 962033111 | Bourání zdiva z tvárnic ztraceného bednění včetně výplně z betonu do 1 m3 | m3 | 1.265 |  | 0 | CS ÚRS 2019 01 |  | základní |  | 0 | 0 | 0 | 2.1 | 2.6565 | 4 | K | 2 |  |  |  | ROZPOCET | 0 | 0 | 0 | 0 | 0 | 1 | 0 | 4 | 1755080018
| PP |  | Bourání zdiva nadzákladového z tvárnic ztraceného bednění včetně výplně z betonu a výztuže objemu do 1 m3 | [14 empty] | PP | 2
| P |  | Poznámka k položce: použitelné tvárnice uschovat pro zpětné použití! | [14 empty] | P | 2
| VV |  | "Rozebrání opěrné zídky výšky 1 m z betonových tvárnic před č.p.2335 vč. bet. Základu (0,25 m3/bm)" 2,3*1,0*0,3+2,3*0,25 |  | 1.265 | [12 empty] | VV | 2 | 2 | True | 0 | ROZPOCET
27 | K | 962042320 | Bourání zdiva nadzákladového z betonu prostého do 1 m3 | m3 | 0.54 |  | 0 | CS ÚRS 2019 01 |  | základní |  | 0 | 0 | 0 | 2.2 | 1.188 | 4 | K | 2 |  |  |  | ROZPOCET | 0 | 0 | 0 | 0 | 0 | 1 | 0 | 4 | 2051999615
| PP |  | Bourání zdiva z betonu prostého nadzákladového objemu do 1 m3 | [14 empty] | PP | 2
| VV |  | "Bet. podezdívka 0,30x2,00 m" 0,3*2,0*0,9 |  | 0.54 | [12 empty] | VV | 2 | 2 | True | 0 | ROZPOCET
28 | K | 963021112 | Bourání mostní nosné konstrukce z kamene | m3 | 105.3 |  | 0 | CS ÚRS 2019 01 |  | základní |  | 0 | 0.12 | 12.636 | 2.49 | 262.197 | 4 | K | 2 |  |  |  | ROZPOCET | 0 | 0 | 0 | 0 | 0 | 1 | 0 | 4 | -411841294
| PP |  | Bourání mostních konstrukcí nosných konstrukcí z kamene nebo cihel | [14 empty] | PP | 2
| VV |  | "MOST - tubus mostu cihelné zdivo, plocha příčného řezu 13,0 m2" 8,1*13,0 |  | 105.3 | [12 empty] | VV | 2 | 2 | True | 0 | ROZPOCET
29 | K | 965043321 | Bourání podkladů pod dlažby betonových s potěrem nebo teracem tl do 100 mm pl do 1 m2 | m3 | 0.05 |  | 0 | CS ÚRS 2019 01 |  | základní |  | 0 | 0 | 0 | 2.2 | 0.11 | 4 | K | 2 |  |  |  | ROZPOCET | 0 | 0 | 0 | 0 | 0 | 1 | 0 | 4 | 277224051
| PP |  | Bourání mazanin betonových s potěrem nebo teracem tl. do 100 mm, plochy do 1 m2 | [14 empty] | PP | 2
| VV |  | "Betonový nájezd před vraty č.p.2335" 0,05 |  | 0.05 | [12 empty] | VV | 2 | 2 | True | 0 | ROZPOCET
30 | K | 966001000-1 | Ochrana povrchových znaků inženýrských sítí | kpl | 1 |  | 0 |  |  | základní |  | 0 | 0 | 0 | 0 | 0 | 4 | K | 2 |  |  |  | ROZPOCET | 0 | 0 | 0 | 0 | 0 | 1 | 0 | 4 | 702538208
| PP |  | Ochrana povrchových znaků inženýrských sítí | [14 empty] | PP | 2
| VV |  | "Ochrana povrchových znaků stávajících inž. sítí" 1 |  | 1 | [12 empty] | VV | 2 | 2 | True | 0 | ROZPOCET
31 | K | 966003810 | Rozebrání oplocení s příčníky a dřevěnými sloupky z prken a latí | m | 2.35 |  | 0 | CS ÚRS 2019 01 |  | základní |  | 0 | 0 | 0 | 0 | 0 | 4 | K | 2 |  |  |  | ROZPOCET | 0 | 0 | 0 | 0 | 0 | 1 | 0 | 4 | -1547939999
| PP |  | Rozebrání dřevěného oplocení se sloupky osové vzdálenosti do 4,00 m, výšky do 2,50 m, osazených do hloubky 1,00 m s příčníky a dřevěnými sloupky z prken a latí | [14 empty] | PP | 2
| P |  | Poznámka k položce: vč. likvidace dřevní hmoty dle dispozic zhotovitele | [14 empty] | P | 2
| VV |  | "MOST" | [14 empty] | VV | 2 | 1 | True | 0 | ROZPOCET
| VV |  | "šikmé zděné křídlo k č.p. 2335, vč. dřevěného plotu délky 2,35 m a výšky 1,0 m" 2,35 |  | 2.35 | [12 empty] | VV | 2 | 2 | True | 0 | ROZPOCET
32 | K | 966005211 | Rozebrání a odstranění silničního zábradlí se sloupky osazenými do říms nebo krycích desek | m | 7.5 |  | 0 | CS ÚRS 2019 01 |  | základní |  | 0 | 0 | 0 | 0 | 0 | 4 | K | 2 |  |  |  | ROZPOCET | 0 | 0 | 0 | 0 | 0 | 1 | 0 | 4 | 757546612
| PP |  | Rozebrání a odstranění silničního zábradlí a ocelových svodidel s přemístěním hmot na skládku na vzdálenost do 10 m nebo s naložením na dopravní prostředek, se zásypem jam po odstraněných sloupcích a s jeho zhutněním silničního zábradlí se sloupky osazenými do říms nebo krycích desek | [14 empty] | PP | 2
| P |  | Poznámka k položce: vč. odvozu do sběrných surovin | [14 empty] | P | 2
| VV |  | "MOST" | [14 empty] | VV | 2 | 1 | True | 0 | ROZPOCET
| VV |  | "Zábradlí, ocelové trubkové, hmotnost 50 kg/bm, délky 7,50m" 7,5 |  | 7.5 | [12 empty] | VV | 2 | 2 | True | 0 | ROZPOCET
33 | K | 966005311 | Rozebrání a odstranění silničního svodidla s jednou pásnicí | m | 88.6 |  | 0 | CS ÚRS 2019 01 |  | základní |  | 0 | 9e-05 | 0.007974 | 0 | 0 | 4 | K | 2 |  |  |  | ROZPOCET | 0 | 0 | 0 | 0 | 0 | 1 | 0 | 4 | 2099234457
| PP |  | Rozebrání a odstranění silničního zábradlí a ocelových svodidel s přemístěním hmot na skládku na vzdálenost do 10 m nebo s naložením na dopravní prostředek, se zásypem jam po odstraněných sloupcích a s jeho zhutněním svodidla včetně sloupků, s jednou pásnicí silničního | [14 empty] | PP | 2
| P |  | Poznámka k položce: vč. odvozu do sběrných surovin | [14 empty] | P | 2
| VV |  | "Ocelová svodidla vč. sloupků" 88,6 |  | 88.6 | [12 empty] | VV | 2 | 2 | True | 0 | ROZPOCET
34 | K | 966006132-1 | Odstranění sloupků značek dopravních nebo orientačních s betonovými patkami | kus | 3 |  | 0 |  |  | základní |  | 0 | 0 | 0 | 0 | 0 | 4 | K | 2 |  |  |  | ROZPOCET | 0 | 0 | 0 | 0 | 0 | 1 | 0 | 4 | 993332962
| PP |  | Odstranění sloupků dopravních nebo orientačních značek s uložením hmot na vzdálenost do 20 m nebo s naložením na dopravní prostředek, se zásypem jam a jeho zhutněním s betonovou patkou | [14 empty] | PP | 2
| P |  | Poznámka k položce: sloupky se očistí a odvezou do sběrných surovin | [14 empty] | P | 2
| VV |  | "Vybourání sloupků svislého dopravního značení vč. bet. základu" 3 |  | 3 | [12 empty] | VV | 2 | 2 | True | 0 | ROZPOCET
35 | K | 966006211 | Odstranění svislých dopravních značek ze sloupů, sloupků nebo konzol | kus | 10 |  | 0 | CS ÚRS 2019 01 |  | základní |  | 0 | 0 | 0 | 0 | 0 | 4 | K | 2 |  |  |  | ROZPOCET | 0 | 0 | 0 | 0 | 0 | 1 | 0 | 4 | 685007560
| PP |  | Odstranění (demontáž) svislých dopravních značek s odklizením materiálu na skládku na vzdálenost do 20 m nebo s naložením na dopravní prostředek ze sloupů, sloupků nebo konzol | [14 empty] | PP | 2
| P |  | Poznámka k položce: použitelné tabule uskladnit pro zpětné osazení, případně předat správci | [14 empty] | P | 2
| VV |  | "Demontáž tabule svislého dopravního značení ze sloupků (3ks)" 5 |  | 5 | [12 empty] | VV | 2 | 2 | True | 0 | ROZPOCET
| VV |  | "Demontáž tabule svislého dopravního značení ze sloupů VO" 5 |  | 5 | [12 empty] | VV | 2 | 2 | True | 0 | ROZPOCET
36 | K | 966007111 | Odstranění vodorovného značení frézováním barvy z čáry š do 125 mm | m | 14 |  | 0 | CS ÚRS 2019 01 |  | základní |  | 0 | 0 | 0 | 0 | 0 | 4 | K | 2 |  |  |  | ROZPOCET | 0 | 0 | 0 | 0 | 0 | 1 | 0 | 4 | -1467214437
| PP |  | Odstranění vodorovného dopravního značení frézováním značeného barvou čáry šířky do 125 mm | [14 empty] | PP | 2
| VV |  | "Odstranění vodorovného dopravního značení např. frézováním (v rámci stavby Horoměřická 833) š. 0,125" 14 |  | 14 | [12 empty] | VV | 2 | 2 | True | 0 | ROZPOCET
37 | K | 966007112 | Odstranění vodorovného značení frézováním barvy z čáry š do 250 mm | m | 15.3 |  | 0 | CS ÚRS 2019 01 |  | základní |  | 0 | 0 | 0 | 0 | 0 | 4 | K | 2 |  |  |  | ROZPOCET | 0 | 0 | 0 | 0 | 0 | 1 | 0 | 4 | -1422628605
| PP |  | Odstranění vodorovného dopravního značení frézováním značeného barvou čáry šířky do 250 mm | [14 empty] | PP | 2
| VV |  | "Odstranění vodorovného dopravního značení např. frézováním (v rámci stavby Horoměřická 833) š. 0,25" 15,3 |  | 15.3 | [12 empty] | VV | 2 | 2 | True | 0 | ROZPOCET
38 | K | 966008212 | Bourání odvodňovacího žlabu z betonových příkopových tvárnic š do 800 mm | m | 32 |  | 0 | CS ÚRS 2019 01 |  | základní |  | 0 | 0 | 0 | 0.35 | 11.2 | 4 | K | 2 |  |  |  | ROZPOCET | 0 | 0 | 0 | 0 | 0 | 1 | 0 | 4 | -1086428712
| PP |  | Bourání odvodňovacího žlabu s odklizením a uložením vybouraného materiálu na skládku na vzdálenost do 10 m nebo s naložením na dopravní prostředek z betonových příkopových tvárnic nebo desek šířky přes 500 do 800 mm | [14 empty] | PP | 2
| VV |  | "Betonové žlabovky š.0,60 m včetně obetonování" 32,0 |  | 32 | [12 empty] | VV | 2 | 2 | True | 0 | ROZPOCET
39 | K | 966051111 | Bourání betonových palisád osazovaných v řadě | m3 | 0.312 |  | 0 | CS ÚRS 2019 01 |  | základní |  | 0 | 0 | 0 | 2.6 | 0.8112 | 4 | K | 2 |  |  |  | ROZPOCET | 0 | 0 | 0 | 0 | 0 | 1 | 0 | 4 | 112697230
| PP |  | Bourání palisád betonových osazených v řadě | [14 empty] | PP | 2
| VV |  | "Rozebrání palisádové zídky DN200 mm a výšky 0,80 m vč. obetonování - koef. 1,3 (v rámci stavby Horoměřická 833)" 0,2*0,8*1,5*1,3 |  | 0.312 | [12 empty] | VV | 2 | 2 | True | 0 | ROZPOCET
40 | K | 966071711 | Bourání sloupků a vzpěr plotových ocelových do 2,5 m zabetonovaných | kus | 6 |  | 0 | CS ÚRS 2019 01 |  | základní |  | 0 | 0 | 0 | 0 | 0 | 4 | K | 2 |  |  |  | ROZPOCET | 0 | 0 | 0 | 0 | 0 | 1 | 0 | 4 | 1928163679
| PP |  | Bourání plotových sloupků a vzpěr ocelových trubkových nebo profilovaných výšky do 2,50 m zabetonovaných | [14 empty] | PP | 2
| P |  | Poznámka k položce: sloupky se očistí a odvezou do sběrných surovin | [14 empty] | P | 2
| VV |  | "Drátěné oplocení výšky 1,60 m s ocelovými sloupky" 4 |  | 4 | [12 empty] | VV | 2 | 2 | True | 0 | ROZPOCET
| VV |  | "Oplocení s rámovou výplní výšky 0,90 m" 2 |  | 2 | [12 empty] | VV | 2 | 2 | True | 0 | ROZPOCET
41 | K | 966071821 | Rozebrání oplocení z drátěného pletiva se čtvercovými oky výšky do 1,6 m | m | 5.8 |  | 0 | CS ÚRS 2019 01 |  | základní |  | 0 | 0 | 0 | 0 | 0 | 4 | K | 2 |  |  |  | ROZPOCET | 0 | 0 | 0 | 0 | 0 | 1 | 0 | 4 | 1771655621
| PP |  | Rozebrání oplocení z pletiva drátěného se čtvercovými oky, výšky do 1,6 m | [14 empty] | PP | 2
| P |  | Poznámka k položce: vč. odvozu do sběrných surovin | [14 empty] | P | 2
| VV |  | "Drátěné oplocení výšky 1,60 m s ocelovými sloupky" 5,8 |  | 5.8 | [12 empty] | VV | 2 | 2 | True | 0 | ROZPOCET
42 | K | 966072810 | Rozebrání rámového oplocení na ocelové sloupky výšky do 1m | m | 1.6 |  | 0 | CS ÚRS 2019 01 |  | základní |  | 0 | 0 | 0 | 0 | 0 | 4 | K | 2 |  |  |  | ROZPOCET | 0 | 0 | 0 | 0 | 0 | 1 | 0 | 4 | 652526250
| PP |  | Rozebrání oplocení z dílců rámových na ocelové sloupky, výšky do 1 m | [14 empty] | PP | 2
| P |  | Poznámka k položce: vč. odvozu do sběrných surovin (viz detail č.4, příloha č.C9-7) | [14 empty] | P | 2
| VV |  | "Oplocení s rámovou výplní výšky 0,90 m" 1,6 |  | 1.6 | [12 empty] | VV | 2 | 2 | True | 0 | ROZPOCET
| D | 997 | Přesun sutě |  |  |  | 0 |  |  |  |  | 0 |  | 0 |  | 0 | 1 | D | 1 |  |  |  | ROZPOCET | [6 empty] | 0
43 | K | 997013801 | Poplatek za uložení na skládce (skládkovné) stavebního odpadu betonového kód odpadu 170 101 | t | 15.866 |  | 0 | CS ÚRS 2019 01 |  | základní |  | 0 | 0 | 0 | 0 | 0 | 4 | K | 2 |  |  |  | ROZPOCET | 0 | 0 | 0 | 0 | 0 | 1 | 0 | 4 | 141765098
| PP |  | Poplatek za uložení stavebního odpadu na skládce (skládkovné) z prostého betonu zatříděného do Katalogu odpadů pod kódem 170 101 | [14 empty] | PP | 2
| VV |  | "Horoměřická 833" | [14 empty] | VV | 2 | 1 | True | 0 | ROZPOCET
| VV |  | "dlažba" 8,658 |  | 8.658 | [12 empty] | VV | 2 | 2 | True | 0 | ROZPOCET
| VV |  | "beton" 1,593+0,404+4,4+0,811 |  | 7.208 | [12 empty] | VV | 2 | 2 | True | 0 | ROZPOCET
44 | K | 997013801 | Poplatek za uložení na skládce (skládkovné) stavebního odpadu betonového kód odpadu 170 101 | t | 6.896 |  | 0 | CS ÚRS 2019 01 |  | základní |  | 0 | 0 | 0 | 0 | 0 | 4 | K | 2 |  |  |  | ROZPOCET | 0 | 0 | 0 | 0 | 0 | 1 | 0 | 4 | 153282054
| PP |  | Poplatek za uložení stavebního odpadu na skládce (skládkovné) z prostého betonu zatříděného do Katalogu odpadů pod kódem 170 101 | [14 empty] | PP | 2
| VV |  | "před č.p.2335" | [14 empty] | VV | 2 | 1 | True | 0 | ROZPOCET
| VV |  | "dlažba" 6,786 |  | 6.786 | [12 empty] | VV | 2 | 2 | True | 0 | ROZPOCET
| VV |  | "beton" 0,11 |  | 0.11 | [12 empty] | VV | 2 | 2 | True | 0 | ROZPOCET
45 | K | 997013801 | Poplatek za uložení na skládce (skládkovné) stavebního odpadu betonového kód odpadu 170 101 | t | 180.985 |  | 0 | CS ÚRS 2019 01 |  | základní |  | 0 | 0 | 0 | 0 | 0 | 4 | K | 2 |  |  |  | ROZPOCET | 0 | 0 | 0 | 0 | 0 | 1 | 0 | 4 | -1746957159
| PP |  | Poplatek za uložení stavebního odpadu na skládce (skládkovné) z prostého betonu zatříděného do Katalogu odpadů pod kódem 170 101 | [14 empty] | PP | 2
| VV |  | "MOST + ostatní" | [14 empty] | VV | 2 | 1 | True | 0 | ROZPOCET
| VV |  | "beton" 145,752+2,688+17,5+2,657+1,188+11,2 |  | 180.985 | [12 empty] | VV | 2 | 2 | True | 0 | ROZPOCET
46 | K | 997013802 | Poplatek za uložení na skládce (skládkovné) stavebního odpadu železobetonového kód odpadu 170 101 | t | 5.58 |  | 0 | CS ÚRS 2019 01 |  | základní |  | 0 | 0 | 0 | 0 | 0 | 4 | K | 2 |  |  |  | ROZPOCET | 0 | 0 | 0 | 0 | 0 | 1 | 0 | 4 | -1586477729
| PP |  | Poplatek za uložení stavebního odpadu na skládce (skládkovné) z armovaného betonu zatříděného do Katalogu odpadů pod kódem 170 101 | [14 empty] | PP | 2
| VV |  | "MOST + ostatní" | [14 empty] | VV | 2 | 1 | True | 0 | ROZPOCET
| VV |  | "železobeton" 5,58 |  | 5.58 | [12 empty] | VV | 2 | 2 | True | 0 | ROZPOCET
47 | K | 997013803 | Poplatek za uložení na skládce (skládkovné) stavebního odpadu cihelného kód odpadu 170 102 | t | 393.141 |  | 0 | CS ÚRS 2019 01 |  | základní |  | 0 | 0 | 0 | 0 | 0 | 4 | K | 2 |  |  |  | ROZPOCET | 0 | 0 | 0 | 0 | 0 | 1 | 0 | 4 | -50156829
| PP |  | Poplatek za uložení stavebního odpadu na skládce (skládkovné) cihelného zatříděného do Katalogu odpadů pod kódem 170 102 | [14 empty] | PP | 2
| VV |  | "MOST + ostatní" | [14 empty] | VV | 2 | 1 | True | 0 | ROZPOCET
| VV |  | "cihelné zdivo" 52,588*2,49+262,197 |  | 393.141 | [12 empty] | VV | 2 | 2 | True | 0 | ROZPOCET
48 | K | 997221551-1 | Vodorovná doprava suti na skládku ze sypkých materiálů včetně uložení na vzdálenost dle dodavatele stavby | t | 11.813 |  | 0 |  |  | základní |  | 0 | 0 | 0 | 0 | 0 | 4 | K | 2 |  |  |  | ROZPOCET | 0 | 0 | 0 | 0 | 0 | 1 | 0 | 4 | -788565587
| PP |  | Vodorovná doprava suti na skládku bez naložení, ale se složením a s hrubým urovnáním ze sypkých materiálů, na vzdálenost dle dodavatele stavby | [14 empty] | PP | 2
| VV |  | "Horoměřická 833" | [14 empty] | VV | 2 | 1 | True | 0 | ROZPOCET
| VV |  | "kamenivo" 9,657+2,156 |  | 11.813 | [12 empty] | VV | 2 | 2 | True | 0 | ROZPOCET
49 | K | 997221551-1 | Vodorovná doprava suti na skládku ze sypkých materiálů včetně uložení na vzdálenost dle dodavatele stavby | t | 7.569 |  | 0 |  |  | základní |  | 0 | 0 | 0 | 0 | 0 | 4 | K | 2 |  |  |  | ROZPOCET | 0 | 0 | 0 | 0 | 0 | 1 | 0 | 4 | -523548840
| PP |  | Vodorovná doprava suti na skládku bez naložení, ale se složením a s hrubým urovnáním ze sypkých materiálů, na vzdálenost dle dodavatele stavby | [14 empty] | PP | 2
| VV |  | "před č.p.2335" | [14 empty] | VV | 2 | 1 | True | 0 | ROZPOCET
| VV |  | "kamenivo" 7,569 |  | 7.569 | [12 empty] | VV | 2 | 2 | True | 0 | ROZPOCET
50 | K | 997221551-1 | Vodorovná doprava suti na skládku ze sypkých materiálů včetně uložení na vzdálenost dle dodavatele stavby | t | 334.559 |  | 0 |  |  | základní |  | 0 | 0 | 0 | 0 | 0 | 4 | K | 2 |  |  |  | ROZPOCET | 0 | 0 | 0 | 0 | 0 | 1 | 0 | 4 | -1077131979
| PP |  | Vodorovná doprava suti na skládku bez naložení, ale se složením a s hrubým urovnáním ze sypkých materiálů, na vzdálenost dle dodavatele stavby | [14 empty] | PP | 2
| VV |  | "MOST + ostatní" | [14 empty] | VV | 2 | 1 | True | 0 | ROZPOCET
| VV |  | "kamenivo" 3,52+26,224+267,212+10,237 |  | 307.193 | [12 empty] | VV | 2 | 2 | True | 0 | ROZPOCET
| VV |  | "frézovaná" 27,366 |  | 27.366 | [12 empty] | VV | 2 | 2 | True | 0 | ROZPOCET
51 | K | 997221561-1 | Vodorovná doprava suti na skládku z kusových materiálů včetně uložení na vzdálenost dle dodavatele stavby | t | 20.142 |  | 0 |  |  | základní |  | 0 | 0 | 0 | 0 | 0 | 4 | K | 2 |  |  |  | ROZPOCET | 0 | 0 | 0 | 0 | 0 | 1 | 0 | 4 | 1541485624
| PP |  | Vodorovná doprava suti na skládku bez naložení, ale se složením a s hrubým urovnáním z kusových materiálů na vzdálenost dle dodavatele stavby | [14 empty] | PP | 2
| VV |  | "Horoměřická 833" | [14 empty] | VV | 2 | 1 | True | 0 | ROZPOCET
| VV |  | "dlažba" 8,658 |  | 8.658 | [12 empty] | VV | 2 | 2 | True | 0 | ROZPOCET
| VV |  | "beton" 1,593+0,404+4,4+0,811 |  | 7.208 | [12 empty] | VV | 2 | 2 | True | 0 | ROZPOCET
| VV |  | "živice" 2,205 |  | 2.205 | [12 empty] | VV | 2 | 2 | True | 0 | ROZPOCET
| VV |  | "kamen" 2,071 |  | 2.071 | [12 empty] | VV | 2 | 2 | True | 0 | ROZPOCET
52 | K | 997221561-1 | Vodorovná doprava suti na skládku z kusových materiálů včetně uložení na vzdálenost dle dodavatele stavby | t | 7.347 |  | 0 |  |  | základní |  | 0 | 0 | 0 | 0 | 0 | 4 | K | 2 |  |  |  | ROZPOCET | 0 | 0 | 0 | 0 | 0 | 1 | 0 | 4 | -816702414
| PP |  | Vodorovná doprava suti na skládku bez naložení, ale se složením a s hrubým urovnáním z kusových materiálů na vzdálenost dle dodavatele stavby | [14 empty] | PP | 2
| VV |  | "před č.p.2335" | [14 empty] | VV | 2 | 1 | True | 0 | ROZPOCET
| VV |  | "dlažba" 6,786 |  | 6.786 | [12 empty] | VV | 2 | 2 | True | 0 | ROZPOCET
| VV |  | "kamen" 0,451 |  | 0.451 | [12 empty] | VV | 2 | 2 | True | 0 | ROZPOCET
| VV |  | "beton" 0,11 |  | 0.11 | [12 empty] | VV | 2 | 2 | True | 0 | ROZPOCET
53 | K | 997221561-1 | Vodorovná doprava suti na skládku z kusových materiálů včetně uložení na vzdálenost dle dodavatele stavby | t | 811.093 |  | 0 |  |  | základní |  | 0 | 0 | 0 | 0 | 0 | 4 | K | 2 |  |  |  | ROZPOCET | 0 | 0 | 0 | 0 | 0 | 1 | 0 | 4 | 667981037
| PP |  | Vodorovná doprava suti na skládku bez naložení, ale se složením a s hrubým urovnáním z kusových materiálů na vzdálenost dle dodavatele stavby | [14 empty] | PP | 2
| VV |  | "MOST + ostatní" | [14 empty] | VV | 2 | 1 | True | 0 | ROZPOCET
| VV |  | "živice" 13,112+191,907+2,464 |  | 207.483 | [12 empty] | VV | 2 | 2 | True | 0 | ROZPOCET
| VV |  | "beton" 145,752+2,688+17,5+2,657+1,188+11,2 |  | 180.985 | [12 empty] | VV | 2 | 2 | True | 0 | ROZPOCET
| VV |  | "železobeton" 5,58 |  | 5.58 | [12 empty] | VV | 2 | 2 | True | 0 | ROZPOCET
| VV |  | "cihelné zdivo" 52,588*2,49+262,197 |  | 393.141 | [12 empty] | VV | 2 | 2 | True | 0 | ROZPOCET
| VV |  | "kamen" 9,6*2,49 |  | 23.904 | [12 empty] | VV | 2 | 2 | True | 0 | ROZPOCET
54 | K | 997223845 | Poplatek za uložení na skládce (skládkovné) odpadu asfaltového bez dehtu kód odpadu 170 302 | t | 2.205 |  | 0 | CS ÚRS 2019 01 |  | základní |  | 0 | 0 | 0 | 0 | 0 | 4 | K | 2 |  |  |  | ROZPOCET | 0 | 0 | 0 | 0 | 0 | 1 | 0 | 4 | -1864197820
| PP |  | Poplatek za uložení stavebního odpadu na skládce (skládkovné) asfaltového bez obsahu dehtu zatříděného do Katalogu odpadů pod kódem 170 302 | [14 empty] | PP | 2
| VV |  | "Horoměřická 833" | [14 empty] | VV | 2 | 1 | True | 0 | ROZPOCET
| VV |  | "živice" 2,205 |  | 2.205 | [12 empty] | VV | 2 | 2 | True | 0 | ROZPOCET
55 | K | 997223845 | Poplatek za uložení na skládce (skládkovné) odpadu asfaltového bez dehtu kód odpadu 170 302 | t | 234.849 |  | 0 | CS ÚRS 2019 01 |  | základní |  | 0 | 0 | 0 | 0 | 0 | 4 | K | 2 |  |  |  | ROZPOCET | 0 | 0 | 0 | 0 | 0 | 1 | 0 | 4 | 1658671458
| PP |  | Poplatek za uložení stavebního odpadu na skládce (skládkovné) asfaltového bez obsahu dehtu zatříděného do Katalogu odpadů pod kódem 170 302 | [14 empty] | PP | 2
| VV |  | "MOST + ostatní" | [14 empty] | VV | 2 | 1 | True | 0 | ROZPOCET
| VV |  | "frézovaná" 27,366 |  | 27.366 | [12 empty] | VV | 2 | 2 | True | 0 | ROZPOCET
| VV |  | "živice" 13,112+191,907+2,464 |  | 207.483 | [12 empty] | VV | 2 | 2 | True | 0 | ROZPOCET
56 | K | 997223855 | Poplatek za uložení na skládce (skládkovné) zeminy a kameniva kód odpadu 170 504 | t | 13.884 |  | 0 | CS ÚRS 2019 01 |  | základní |  | 0 | 0 | 0 | 0 | 0 | 4 | K | 2 |  |  |  | ROZPOCET | 0 | 0 | 0 | 0 | 0 | 1 | 0 | 4 | 363493014
| PP |  | Poplatek za uložení stavebního odpadu na skládce (skládkovné) zeminy a kameniva zatříděného do Katalogu odpadů pod kódem 170 504 | [14 empty] | PP | 2
| VV |  | "Horoměřická 833" | [14 empty] | VV | 2 | 1 | True | 0 | ROZPOCET
| VV |  | "kamenivo" 9,657+2,156 |  | 11.813 | [12 empty] | VV | 2 | 2 | True | 0 | ROZPOCET
| VV |  | "kamen" 2,071 |  | 2.071 | [12 empty] | VV | 2 | 2 | True | 0 | ROZPOCET
57 | K | 997223855 | Poplatek za uložení na skládce (skládkovné) zeminy a kameniva kód odpadu 170 504 | t | 8.02 |  | 0 | CS ÚRS 2019 01 |  | základní |  | 0 | 0 | 0 | 0 | 0 | 4 | K | 2 |  |  |  | ROZPOCET | 0 | 0 | 0 | 0 | 0 | 1 | 0 | 4 | -1334739655
| PP |  | Poplatek za uložení stavebního odpadu na skládce (skládkovné) zeminy a kameniva zatříděného do Katalogu odpadů pod kódem 170 504 | [14 empty] | PP | 2
| VV |  | "před č.p.2335" | [14 empty] | VV | 2 | 1 | True | 0 | ROZPOCET
| VV |  | "kamenivo" 7,569 |  | 7.569 | [12 empty] | VV | 2 | 2 | True | 0 | ROZPOCET
| VV |  | "kamen" 0,451 |  | 0.451 | [12 empty] | VV | 2 | 2 | True | 0 | ROZPOCET
58 | K | 997223855 | Poplatek za uložení na skládce (skládkovné) zeminy a kameniva kód odpadu 170 504 | t | 331.097 |  | 0 | CS ÚRS 2019 01 |  | základní |  | 0 | 0 | 0 | 0 | 0 | 4 | K | 2 |  |  |  | ROZPOCET | 0 | 0 | 0 | 0 | 0 | 1 | 0 | 4 | 860311083
| PP |  | Poplatek za uložení stavebního odpadu na skládce (skládkovné) zeminy a kameniva zatříděného do Katalogu odpadů pod kódem 170 504 | [14 empty] | PP | 2
| VV |  | "MOST + ostatní" | [14 empty] | VV | 2 | 1 | True | 0 | ROZPOCET
| VV |  | "kamenivo" 3,52+26,224+267,212+10,237 |  | 307.193 | [12 empty] | VV | 2 | 2 | True | 0 | ROZPOCET
| VV |  | "kamen" 9,6*2,49 |  | 23.904 | [12 empty] | VV | 2 | 2 | True | 0 | ROZPOCET
| D | 998 | Přesun hmot |  |  |  | 0 |  |  |  |  | 0 |  | 0 |  | 0 | 1 | D | 1 |  |  |  | ROZPOCET | [6 empty] | 0
59 | K | 998212111 | Přesun hmot pro mosty zděné, monolitické betonové nebo ocelové v do 20 m | t | 20.115 |  | 0 | CS ÚRS 2019 01 |  | základní |  | 0 | 0 | 0 | 0 | 0 | 4 | K | 2 |  |  |  | ROZPOCET | 0 | 0 | 0 | 0 | 0 | 1 | 0 | 4 | -2137646113
| PP |  | Přesun hmot pro mosty zděné, betonové monolitické, spřažené ocelobetonové nebo kovové vodorovná dopravní vzdálenost do 100 m výška mostu do 20 m | [14 empty] | PP | 2
| D | PSV | Práce a dodávky PSV |  |  |  | 0 |  |  |  |  | 0 |  | 0 |  | 0 | 2 | D | 0 |  |  |  | ROZPOCET | [6 empty] | 0
| D | 764 | Konstrukce klempířské |  |  |  | 0 |  |  |  |  | 0 |  | 0 |  | 0 | 2 | D | 1 |  |  |  | ROZPOCET | [6 empty] | 0
60 | K | 764002812-1 | Demontáž okapového svodu | m | 6 |  | 0 |  |  | základní |  | 0 | 0 | 0 | 0 | 0 | 16 | K | 2 |  |  |  | ROZPOCET | 0 | 0 | 0 | 0 | 0 | 1 | 0 | 16 | -1271597946
| PP |  | Demontáž klempířských konstrukcí okapového svodu | [14 empty] | PP | 2
| P |  | Poznámka k položce: vč. odvozu do sběrných surovin | [14 empty] | P | 2
| VV |  | "Okapový svod na mostu (délka svodu 6,0m)" 6 |  | 6 | [12 empty] | VV | 2 | 2 | True | 0 | ROZPOCET

## 1-M - Zemní a montážní práce
{9d7241c0-f9fd-4e7c-a018-cbca42a3c346}
2
| KRYCÍ LIST SOUPISU PRACÍ | [7 empty] | v --- níže se nacházejí doplnkové a pomocné údaje k sestavám --- v | [8 empty] | False
Stavba:
Horoměřická S 071 - most, Praha 6, č. akce 999615
Objekt:
SO 03 - Přeložky vedení NN
Soupis:
SO 03.1 - Provizorní přeložka vedení NN PREdi
Úroveň 3:
1/M - Zemní a montážní práce
| KSO: |  |  |  |  | CC-CZ:
| Místo: |  | ul. Horoměřická / Pod Habrovkou |  |  | Datum: | 28. 1. 2019
| Zadavatel: |  |  |  |  | IČ:
|  | TSK hl.m. Prahy, a.s. |  |  |  | DIČ:
| Uchazeč: |  |  |  |  | IČ: | Vyplň údaj
|  | Vyplň údaj |  |  |  | DIČ: | Vyplň údaj
| Projektant: |  |  |  |  | IČ:
|  | AGA Letiště, spol. s r.o. |  |  |  | DIČ:
| Zpracovatel: |  |  |  |  | IČ:
|  | Ing. Martin Krupička |  |  |  | DIČ:
Poznámka:
| Cena bez DPH | [5 empty] | 0
|  |  | Základ daně |  |  | Sazba daně | Výše daně
| DPH | základní | 0 |  |  | 21% | 0
|  | snížená | 0 |  |  | 15% | 0
|  | zákl. přenesená | 0 |  |  | 21% | 0
|  | sníž. přenesená | 0 |  |  | 15% | 0
|  | nulová | 0 |  |  | 0% | 0
| Cena s DPH |  |  | v | CZK |  | 0
REKAPITULACE ČLENĚNÍ SOUPISU PRACÍ
Stavba:
Horoměřická S 071 - most, Praha 6, č. akce 999615
Objekt:
SO 03 - Přeložky vedení NN
Soupis:
SO 03.1 - Provizorní přeložka vedení NN PREdi
Úroveň 3:
1/M - Zemní a montážní práce
Místo: |  |  | ul. Horoměřická / Pod Habrovkou |  |  | Datum: | 28. 1. 2019
Zadavatel: |  |  | TSK hl.m. Prahy, a.s. |  |  | Projektant: | AGA Letiště, spol. s r.o.
Uchazeč: |  |  | Vyplň údaj |  |  | Zpracovatel: | Ing. Martin Krupička
Kód dílu - Popis | [6 empty] | Cena celkem [CZK]
Náklady stavby celkem | [6 empty] | 0 | [11 empty] | -1
| M - Práce a dodávky M | [5 empty] | 0
| 21-M - Elektromontáže | [5 empty] | 0
| 22-M - Montáže technologických zařízení pro dopravní stavby | [5 empty] | 0
| 46-M - Zemní práce při extr.mont.pracích | [5 empty] | 0
| OST - Ostatní | [5 empty] | 0
SOUPIS PRACÍ
Stavba:
Horoměřická S 071 - most, Praha 6, č. akce 999615
Objekt:
SO 03 - Přeložky vedení NN
Soupis:
SO 03.1 - Provizorní přeložka vedení NN PREdi
Úroveň 3:
1/M - Zemní a montážní práce
Místo: |  |  | ul. Horoměřická / Pod Habrovkou |  |  | Datum: | 28. 1. 2019
Zadavatel: |  |  | TSK hl.m. Prahy, a.s. |  |  | Projektant: | AGA Letiště, spol. s r.o.
Uchazeč: |  |  | Vyplň údaj |  |  | Zpracovatel: | Ing. Martin Krupička
PČ | Typ | Kód | Popis | MJ | Množství | J.cena [CZK] | Cena celkem [CZK] | Cenová soustava |  | DPH | J. Nh [h] | Nh celkem [h] | J. hmotnost [t] | Hmotnost celkem [t] | J. suť [t] | Suť Celkem [t]
Náklady soupisu celkem | [6 empty] | 0 |  |  |  |  | 0 |  | 0.90827 |  | 3.099 |  | D | -1 | [10 empty] | 0
| D | M | Práce a dodávky M |  |  |  | 0 |  |  |  |  | 0 |  | 0.90827 |  | 3.099 | 3 | D | 0 |  |  |  | ROZPOCET | [6 empty] | 0
| D | 21-M | Elektromontáže |  |  |  | 0 |  |  |  |  | 0 |  | 0 |  | 0 | 3 | D | 1 |  |  |  | ROZPOCET | [6 empty] | 0
30 | K | 210101234.P | Propojení kabelů celoplastových spojkou do 1 kV venkovní smršťovací žíly do 4x25až35 mm2 | kus | 2 |  | 0 | CS PREdi 2018 01 |  | základní |  | 0 | 0 | 0 | 0 | 0 | 64 | K | 2 |  |  |  | ROZPOCET | 0 | 0 | 0 | 0 | 0 | 1 | 0 | 64 | -825010153
| PP |  | Propojení kabelů nebo vodičů spojkou do 1 kV venkovní smršťovací kabelů celoplastových, počtu a průřezu žil do 4 x 25 až 35 mm2 | [14 empty] | PP | 2
31 | M | 000108952 | spojka kabel. Al lis. 25 ALU-H | ks | 8 |  | 0 | CS PREdi 2018 01 |  | základní |  | 0 | 0 | 0 | 0 | 0 | 128 | M | 2 |  |  |  | ROZPOCET | 0 | 0 | 0 | 0 | 0 | 1 | 0 | 128 | -878058739
| PP |  | spojka kabel. Al lis. 25 ALU-H | [14 empty] | PP | 2
32 | M | 000110124 | spojka smršťovací SMH4 16-50/042 CELLPACK | ks | 2 |  | 0 | CS PREdi 2018 01 |  | základní |  | 0 | 0 | 0 | 0 | 0 | 128 | M | 2 |  |  |  | ROZPOCET | 0 | 0 | 0 | 0 | 0 | 1 | 0 | 128 | 1707332042
| PP |  | spojka smršťovací SMH4 16-50/042 CELLPACK | [14 empty] | PP | 2
39 | K | 210101237.P | Propojení kabelů celoplastových spojkou do 1 kV venkovní smršťovací do 3x185+90až240+120 | kus | 2 |  | 0 | CS PREdi 2018 01 |  | základní |  | 0 | 0 | 0 | 0 | 0 | 64 | K | 2 |  |  |  | ROZPOCET | 0 | 0 | 0 | 0 | 0 | 1 | 0 | 64 | 1223134284
| PP |  | Propojení kabelů nebo vodičů spojkou do 1 kV venkovní smršťovací kabelů celoplastových, počtu a průřezu žil do 3 x 185 + 95 až 240 + 120 mm2 | [14 empty] | PP | 2
18 | M | 000103586 | spojka kabel. Al lis. 240 ALU-H | ks | 6 |  | 0 | CS PREdi 2018 01 |  | základní |  | 0 | 0 | 0 | 0 | 0 | 128 | M | 2 |  |  |  | ROZPOCET | 0 | 0 | 0 | 0 | 0 | 1 | 0 | 128 | -1750507361
| PP |  | spojka kabel. Al lis. 240 ALU-H | [14 empty] | PP | 2
15 | M | 000108950 | spojka kabel. Al lis. 95 ALU-H | ks | 2 |  | 0 | CS PREdi 2018 01 |  | základní |  | 0 | 0 | 0 | 0 | 0 | 128 | M | 2 |  |  |  | ROZPOCET | 0 | 0 | 0 | 0 | 0 | 1 | 0 | 128 | -152192308
| PP |  | spojka kabel. Al lis. 95 ALU-H | [14 empty] | PP | 2
16 | M | 000103222 | spojka smršťovací SMH4 95-300/042 CELLPACK. | ks | 2 |  | 0 | CS PREdi 2018 01 |  | základní |  | 0 | 0 | 0 | 0 | 0 | 128 | M | 2 |  |  |  | ROZPOCET | 0 | 0 | 0 | 0 | 0 | 1 | 0 | 128 | -888706645
| PP |  | spojka smršťovací SMH4 95-300/042 CELLPACK. | [14 empty] | PP | 2
29 | K | 210901070.P | Montáž hliníkových kabelů AYKY, 1kV 4x25 mm2 volně uložených | m | 35 |  | 0 | CS PREdi 2018 01 |  | základní |  | 0 | 0 | 0 | 0 | 0 | 64 | K | 2 |  |  |  | ROZPOCET | 0 | 0 | 0 | 0 | 0 | 1 | 0 | 64 | -251711686
| PP |  | Montáž kabelů hliníkových bez ukončení do 1 kV uložených volně AYKY, 1 kV, počtu a průřezu žil 4 x 25 mm2 | [14 empty] | PP | 2
12 | K | 210901098.P | Montáž hliníkových kabelů AYKY 1kV 3x240+120 mm2 volně uložených | m | 35 |  | 0 | CS PREdi 2018 01 |  | základní |  | 0 | 0 | 0 | 0 | 0 | 64 | K | 2 |  |  |  | ROZPOCET | 0 | 0 | 0 | 0 | 0 | 1 | 0 | 64 | 592511644
| PP |  | Montáž kabelů hliníkových bez ukončení do 1 kV uložených pevně AYKY, 1 kV, počtu a průřezu žil 3 x 240 +120 mm2 | [14 empty] | PP | 2
| D | 22-M | Montáže technologických zařízení pro dopravní stavby |  |  |  | 0 |  |  |  |  | 0 |  | 0 |  | 0 | 3 | D | 1 |  |  |  | ROZPOCET | [6 empty] | 0
| D | 46-M | Zemní práce při extr.mont.pracích |  |  |  | 0 |  |  |  |  | 0 |  | 0.90827 |  | 3.099 | 3 | D | 1 |  |  |  | ROZPOCET | [6 empty] | 0
1 | K | 460010024.P | Vytyčení trati vedení kabelového podzemního v zástavbě | km | 0.031 |  | 0 | CS PREdi 2018 01 |  | základní |  | 0 | 0.0088 | 0.0002728 | 0 | 0 | 64 | K | 2 |  |  |  | ROZPOCET | 0 | 0 | 0 | 0 | 0 | 1 | 0 | 64 | -1974522153
| PP |  | Vytyčení trasy vedení včetně pochůzky projektovanou tratí, vyznačení budoucí trasy, rozmístění, očíslování a označení opěrných bodů, označení překážek a míst pro kabelové prostupy a podchodové štoly kabelového ( podzemního ) v zástavbě | [14 empty] | PP | 2
22 | K | 460010031.P | Vytyčení a vypískání poduličního zařízení trasy vedení cizí firmou | kus | 1 |  | 0 |  |  | základní |  | 0 | 0 | 0 | 0 | 0 | 64 | K | 2 |  |  |  | ROZPOCET | 0 | 0 | 0 | 0 | 0 | 1 | 0 | 64 | 1090128956
| PP |  | Vytyčení a vypískání poduličního zařízení trasy vedení cizí firmou | [14 empty] | PP | 2
23 | K | 460010032.P | Vytyčení a vypískání poduličního zařízení trasy vedení firmou SITEL | kus | 1 |  | 0 | CS PREdi 2018 01 |  | základní |  | 0 | 0 | 0 | 0 | 0 | 64 | K | 2 |  |  |  | ROZPOCET | 0 | 0 | 0 | 0 | 0 | 1 | 0 | 64 | 1348655377
| PP |  | Vytyčení a vypískání poduličního zařízení trasy vedení firmou SITEL | [14 empty] | PP | 2
2 | K | 460200163.P | Hloubení kabelových zapažených a nezapažených rýh ručně š 35 cm, hl 80 cm, v hornině tř 3 | m | 14 |  | 0 | CS PREdi 2018 01 |  | základní |  | 0 | 0 | 0 | 0 | 0 | 64 | K | 2 |  |  |  | ROZPOCET | 0 | 0 | 0 | 0 | 0 | 1 | 0 | 64 | -1657133850
| PP |  | Hloubení kabelových rýh včetně urovnání dna, přemístění výkopku do vzdálenosti 3 m od okraje jámy nebo naložení na dopravní prostředek ručně šířky 35 cm, hloubky 80 cm, v hornině třídy 3 | [14 empty] | PP | 2
46 | K | 460200303.P | Hloubení kabelových zapažených a nezapažených rýh ručně š 50 cm, hl 120 cm, v hornině tř 3 | m | 9 |  | 0 | CS PREdi 2018 01 |  | základní |  | 0 | 0 | 0 | 0 | 0 | 64 | K | 2 |  |  |  | ROZPOCET | 0 | 0 | 0 | 0 | 0 | 1 | 0 | 64 | -1294782140
| PP |  | Hloubení kabelových rýh včetně urovnání dna, přemístění výkopku do vzdálenosti 3 m od okraje jámy nebo naložení na dopravní prostředek ručně šířky 50 cm, hloubky 120 cm, v hornině třídy 3 | [14 empty] | PP | 2
28 | K | 460230003.P | Hloubení zapažených a nezapažených jam kabelových spojek do 1 kV ručně v hornině tř 3 (1,2 m3) | kus | 4 |  | 0 | CS PREdi 2018 01 |  | základní |  | 0 | 0 | 0 | 0 | 0 | 64 | K | 2 |  |  |  | ROZPOCET | 0 | 0 | 0 | 0 | 0 | 1 | 0 | 64 | 477916133
| PP |  | Ostatní vykopávky ručně hloubení jam kabelových spojek včetně přemístění výkopku do 3 m nebo naložení na dopravní prostředek do 1 kV, v hornině třídy 3 | [14 empty] | PP | 2
8 | K | 460421141.P | Lože kabelů písek, štěrkopísek tl 10 cm nad kabel, beton nebo plast deska 50x25 cm, š lože do 35 cm | m | 15 |  | 0 | CS PREdi 2018 01 |  | základní |  | 0 | 0.04 | 0.6 | 0.093 | 1.395 | 64 | K | 2 |  |  |  | ROZPOCET | 0 | 0 | 0 | 0 | 0 | 1 | 0 | 64 | -1032119011
| PP |  | Kabelové lože včetně podsypu, zhutnění a urovnání povrchu z písku nebo štěrkopísku tloušťky 10 cm nad kabel zakryté betonovými nebo plastovými deskami vel. 50 x 25 cm, šířky lože do 35 cm | [14 empty] | PP | 2
9 | M | 000111978 | deska zákrytová PVC 300x1000x2-CWS potisk PREdi | ks | 15 |  | 0 | CS PREdi 2018 01 |  | základní |  | 0 | 0 | 0 | 0 | 0 | 128 | M | 2 |  |  |  | ROZPOCET | 0 | 0 | 0 | 0 | 0 | 1 | 0 | 128 | 197239000
| PP |  | deska zákrytová PVC 300x1000x2-CWS potisk PREdi | [14 empty] | PP | 2
44 | K | 460510056.P | Kabelové prostupy z trub plastových do rýhy bez obsypu, průměru do 20 cm (pro chráničky 200) | m | 8 |  | 0 | CS PREdi 2018 01 |  | základní |  | 0 | 0 | 0 | 0.04 | 0.32 | 64 | K | 2 |  |  |  | ROZPOCET | 0 | 0 | 0 | 0 | 0 | 1 | 0 | 64 | -1743132904
| PP |  | Kabelové prostupy z trub plastových včetně osazení, utěsnění a spárování do rýhy, bez výkopových prací bez obsypu, vnitřního průměru přes 15 do 20 cm (pro chráničky 200) | [14 empty] | PP | 2
11 | M | 000999108 | chránička trubka vrapovaná, červená pr.200 dle KP | m | 8 |  | 0 | CS PREdi 2018 01 |  | základní |  | 0 | 0 | 0 | 0 | 0 | 128 | M | 2 |  |  |  | ROZPOCET | 0 | 0 | 0 | 0 | 0 | 1 | 0 | 128 | 1343567856
| PP |  | chránička trubka vrapovaná, červená pr.200 dle KP | [14 empty] | PP | 2
42 | K | 460510055.P | Kabelové prostupy z trub plastových do rýhy bez obsypu, průměru do 15 cm (pro chráničky 160) | m | 8 |  | 0 | CS PREdi 2018 01 |  | základní |  | 0 | 0 | 0 | 0.023 | 0.184 | 64 | K | 2 |  |  |  | ROZPOCET | 0 | 0 | 0 | 0 | 0 | 1 | 0 | 64 | 19094793
| PP |  | Kabelové prostupy z trub plastových včetně osazení, utěsnění a spárování do rýhy, bez výkopových prací bez obsypu, vnitřního průměru přes 10 do 15 cm (pro chráničky 160) | [14 empty] | PP | 2
45 | M | 000999106111 | chránička trubka vrapovaná,červená pr.160 dle KP | m | 8 |  | 0 |  |  | základní |  | 0 | 0 | 0 | 0 | 0 | 128 | M | 2 |  |  |  | ROZPOCET | 0 | 0 | 0 | 0 | 0 | 1 | 0 | 128 | 952729299
| PP |  | chránička trubka vrapovaná,červená pr.160 dle KP | [14 empty] | PP | 2
38 | M | 000999105 | pěna montážní PUR 750ml | ks | 3 |  | 0 | CS PREdi 2018 01 |  | základní |  | 0 | 0 | 0 | 0 | 0 | 128 | M | 2 |  |  |  | ROZPOCET | 0 | 0 | 0 | 0 | 0 | 1 | 0 | 128 | 1317450768
| PP |  | pěna montážní PUR 750ml | [14 empty] | PP | 2
43 | K | 460510055.P1 | Kabelové prostupy z trub plastových do rýhy bez obsypu, průměru do 15 cm (pro chráničky 160) | m | 36 |  | 0 |  |  | základní |  | 0 | 0 | 0 | 0.023 | 0.828 | 64 | K | 2 |  |  |  | ROZPOCET | 0 | 0 | 0 | 0 | 0 | 1 | 0 | 64 | -337747156
| PP |  | Kabelové prostupy z trub plastových včetně osazení, utěsnění a spárování do rýhy, bez výkopových prací bez obsypu, vnitřního průměru přes 10 do 15 cm (pro chráničky 160) | [14 empty] | PP | 2
7 | M | 0009991061 | chránička trubka vrapovaná,červená pr.160 dle KP NAKLAPAVACI | m | 10 |  | 0 |  |  | základní |  | 0 | 0 | 0 | 0 | 0 | 128 | M | 2 |  |  |  | ROZPOCET | 0 | 0 | 0 | 0 | 0 | 1 | 0 | 128 | -1779740644
| PP |  | chránička trubka vrapovaná,červená pr.160 dle KP | [14 empty] | PP | 2
41 | M | 000999106 | chránička trubka vrapovaná,červená pr.160 dle KP | m | 26 |  | 0 | CS PREdi 2018 01 |  | základní |  | 0 | 0 | 0 | 0 | 0 | 128 | M | 2 |  |  |  | ROZPOCET | 0 | 0 | 0 | 0 | 0 | 1 | 0 | 128 | -129719219
| PP |  | chránička trubka vrapovaná,červená pr.160 dle KP | [14 empty] | PP | 2
24 | K | 460520151.P | Křižovatka betonového kabelového žlabu s inženýrskými sítěmi bez zásypu | kus | 2 |  | 0 | CS PREdi 2018 01 |  | základní |  | 0 | 0.154 | 0.308 | 0.186 | 0.372 | 64 | K | 2 |  |  |  | ROZPOCET | 0 | 0 | 0 | 0 | 0 | 1 | 0 | 64 | -732849854
| PP |  | Kabelové žlaby a kryty křižovatka betonového kabelového žlabu s inženýrskými sítěmi, včetně úpravy dna rýhy a zakrytím žlabu bez zásypu | [14 empty] | PP | 2
3 | K | 460560143.P | Zásyp rýh ručně šířky 35 cm, hloubky 60 cm, z horniny třídy 3 | m | 14 |  | 0 | CS PREdi 2018 01 |  | základní |  | 0 | 0 | 0 | 0 | 0 | 64 | K | 2 |  |  |  | ROZPOCET | 0 | 0 | 0 | 0 | 0 | 1 | 0 | 64 | -1742147459
| PP |  | Ruční zásyp rýh kabelových včetně zhutnění a uložení výkopku do vrstev a urovnání povrchu šířky 35 cm hloubky 60 cm, v hornině třídy 3 | [14 empty] | PP | 2
47 | K | 460560273.P | Zásyp rýh ručně šířky 50 cm, hloubky 90 cm, z horniny třídy 3 | m | 9 |  | 0 | CS PREdi 2018 01 |  | základní |  | 0 | 0 | 0 | 0 | 0 | 64 | K | 2 |  |  |  | ROZPOCET | 0 | 0 | 0 | 0 | 0 | 1 | 0 | 64 | 355721951
| PP |  | Ruční zásyp rýh kabelových včetně zhutnění a uložení výkopku do vrstev a urovnání povrchu šířky 50 cm hloubky 90 cm, v hornině třídy 3 | [14 empty] | PP | 2
33 | K | 460561601.P | Zásyp jam (sondy startovací jámy) ručně, z horniny třídy 3 | m3 | 4.8 |  | 0 | CS PREdi 2018 01 |  | základní |  | 0 | 0 | 0 | 0 | 0 | 64 | K | 2 |  |  |  | ROZPOCET | 0 | 0 | 0 | 0 | 0 | 1 | 0 | 64 | 1736930941
| PP |  | Ruční zásyp jam (sondy starovací jámy) včetně zhutnění a uložení výkopku do vrstev a urovnání povrchu, v hornině třídy 3 | [14 empty] | PP | 2
25 | K | 460600023.P | Vodorovné přemístění horniny jakékoliv třídy do 1000 m | m3 | 3.099 |  | 0 | CS PREdi 2018 01 |  | základní |  | 0 | 0 | 0 | 0 | 0 | 64 | K | 2 |  |  |  | ROZPOCET | 0 | 0 | 0 | 0 | 0 | 1 | 0 | 64 | 1159231729
| PP |  | Přemístění (odvoz) horniny, suti a vybouraných hmot a poplatek za skládku vodorovné přemístění horniny, suti a vybouraných hmot na vzdálenost přes 500 do 1000 m | [14 empty] | PP | 2
26 | K | 460600031.P | Příplatek k vodorovnému přemístění horniny za každých dalších 1000 m (km x m3) | m3 | 75.1 |  | 0 | CS PREdi 2018 01 |  | základní |  | 0 | 0 | 0 | 0 | 0 | 64 | K | 2 |  |  |  | ROZPOCET | 0 | 0 | 0 | 0 | 0 | 1 | 0 | 64 | 897626180
| PP |  | Přemístění (odvoz) horniny, suti a vybouraných hmot a poplatek za skládku vodorovné přemístění horniny, suti a vybouraných hmot na vzdálenost Příplatek k ceně -0023 za každých dalších i započatých 1000 m | [14 empty] | PP | 2
| VV |  | 3,755*20 'Přepočtené koeficientem množství |  | 75.1 | [12 empty] | VV | 2 | 2 | False | 1 | ROZPOCET
27 | K | 460600082.P | Poplatek za skládku zeminy | m3 | 3.099 |  | 0 | CS PREdi 2018 01 |  | základní |  | 0 | 0 | 0 | 0 | 0 | 64 | K | 2 |  |  |  | ROZPOCET | 0 | 0 | 0 | 0 | 0 | 1 | 0 | 64 | -1336713655
| PP |  | Přemístění (odvoz) horniny, suti a vybouraných hmot a poplatek za skládku poplatek za skládku zeminy | [14 empty] | PP | 2
| D | OST | Ostatní |  |  |  | 0 |  |  |  |  | 0 |  | 0 |  | 0 | 4 | D | 0 |  |  |  | ROZPOCET | [6 empty] | 0
36 | K | 119002121.A | přechodová lávka do 2m - zřízení | kus | 0 |  | 0 |  |  | základní |  | 0 | 0 | 0 | 0 | 0 | 262144 | K | 1 |  |  |  | ROZPOCET | 0 | 0 | 0 | 0 | 0 | 1 | 0 | 262144 | -472869977
| PP |  | Pomocné konstrukce při zabezpečení výkopu přechodová lávka do 2m včetně zábradlí pro zabezpečení výkopů - zřízení | [14 empty] | PP | 1
37 | K | 119002122.A | přechodová lávka do 2m - odstranění | kus | 0 |  | 0 |  |  | základní |  | 0 | 0 | 0 | 0 | 0 | 262144 | K | 1 |  |  |  | ROZPOCET | 0 | 0 | 0 | 0 | 0 | 1 | 0 | 262144 | 448344637
| PP |  | Pomocné konstrukce při zabezpečení výkopu přechodová lávka do 2m včetně zábradlí pro zabezpečení výkopů - odstranění | [14 empty] | PP | 1

## 1-MAT - Materiál
{ffec9dbe-9b43-4307-8d95-11e9ea384c3e}
2
| KRYCÍ LIST SOUPISU PRACÍ | [7 empty] | v --- níže se nacházejí doplnkové a pomocné údaje k sestavám --- v | [8 empty] | False
Stavba:
Horoměřická S 071 - most, Praha 6, č. akce 999615
Objekt:
SO 03 - Přeložky vedení NN
Soupis:
SO 03.1 - Provizorní přeložka vedení NN PREdi
Úroveň 3:
1/MAT - Materiál
| KSO: |  |  |  |  | CC-CZ:
| Místo: |  | ul. Horoměřická / Pod Habrovkou |  |  | Datum: | 28. 1. 2019
| Zadavatel: |  |  |  |  | IČ:
|  | TSK hl.m. Prahy, a.s. |  |  |  | DIČ:
| Uchazeč: |  |  |  |  | IČ: | Vyplň údaj
|  | Vyplň údaj |  |  |  | DIČ: | Vyplň údaj
| Projektant: |  |  |  |  | IČ:
|  | AGA Letiště, spol. s r.o. |  |  |  | DIČ:
| Zpracovatel: |  |  |  |  | IČ:
|  | Ing. Martin Krupička |  |  |  | DIČ:
Poznámka:
| Cena bez DPH | [5 empty] | 0
|  |  | Základ daně |  |  | Sazba daně | Výše daně
| DPH | základní | 0 |  |  | 21% | 0
|  | snížená | 0 |  |  | 15% | 0
|  | zákl. přenesená | 0 |  |  | 21% | 0
|  | sníž. přenesená | 0 |  |  | 15% | 0
|  | nulová | 0 |  |  | 0% | 0
| Cena s DPH |  |  | v | CZK |  | 0
REKAPITULACE ČLENĚNÍ SOUPISU PRACÍ
Stavba:
Horoměřická S 071 - most, Praha 6, č. akce 999615
Objekt:
SO 03 - Přeložky vedení NN
Soupis:
SO 03.1 - Provizorní přeložka vedení NN PREdi
Úroveň 3:
1/MAT - Materiál
Místo: |  |  | ul. Horoměřická / Pod Habrovkou |  |  | Datum: | 28. 1. 2019
Zadavatel: |  |  | TSK hl.m. Prahy, a.s. |  |  | Projektant: | AGA Letiště, spol. s r.o.
Uchazeč: |  |  | Vyplň údaj |  |  | Zpracovatel: | Ing. Martin Krupička
Kód dílu - Popis | [6 empty] | Cena celkem [CZK]
Náklady stavby celkem | [6 empty] | 0 | [11 empty] | -1
SOUPIS PRACÍ
Stavba:
Horoměřická S 071 - most, Praha 6, č. akce 999615
Objekt:
SO 03 - Přeložky vedení NN
Soupis:
SO 03.1 - Provizorní přeložka vedení NN PREdi
Úroveň 3:
1/MAT - Materiál
Místo: |  |  | ul. Horoměřická / Pod Habrovkou |  |  | Datum: | 28. 1. 2019
Zadavatel: |  |  | TSK hl.m. Prahy, a.s. |  |  | Projektant: | AGA Letiště, spol. s r.o.
Uchazeč: |  |  | Vyplň údaj |  |  | Zpracovatel: | Ing. Martin Krupička
PČ | Typ | Kód | Popis | MJ | Množství | J.cena [CZK] | Cena celkem [CZK] | Cenová soustava |  | DPH | J. Nh [h] | Nh celkem [h] | J. hmotnost [t] | Hmotnost celkem [t] | J. suť [t] | Suť Celkem [t]
Náklady soupisu celkem | [6 empty] | 0 |  |  |  |  | 0 |  | 0 |  | 0 |  | D | -1 | [7 empty] | 0
1 | M | 000120488 | kabel 1-AYKY 3x240+120 1kV | m | 37 |  | 0 | CS PREdi 2018 01 |  | základní |  | 0 | 0 | 0 | 0 | 0 | 128 | M | 0 | ROZPOCET | 0 | 0 | 0 | 0 | 0 | 1 | 0 | 128 | -1939741187
| PP |  | kabel 1-AYKY-J-OT 3x240+120 1kV | [14 empty] | PP | 0
2 | M | 000108158 | kabel AYKY 4x25 1kV | m | 37 |  | 0 | CS PREdi 2018 01 |  | základní |  | 0 | 0 | 0 | 0 | 0 | 128 | M | 0 | ROZPOCET | 0 | 0 | 0 | 0 | 0 | 1 | 0 | 128 | 109678221
| PP |  | kabel AYKY 3x120+ 70 1kV | [14 empty] | PP | 0
4 | M | 000105031 | štítek kabelový s tiskem | ks | 2 |  | 0 | CS PREdi 2018 01 |  | základní |  | 0 | 0 | 0 | 0 | 0 | 128 | M | 0 | ROZPOCET | 0 | 0 | 0 | 0 | 0 | 1 | 0 | 128 | 259962865
| PP |  | štítek kabelový s tiskem | [14 empty] | PP | 0
5 | M | 000109863 | spray odmašťovací Nr.121/400ml | ks | 2 |  | 0 | CS PREdi 2018 01 |  | základní |  | 0 | 0 | 0 | 0 | 0 | 8 | M | 0 | ROZPOCET | 0 | 0 | 0 | 0 | 0 | 1 | 0 | 4 | -774873937
| PP |  | spray odmašťovací Nr.121/400ml | [14 empty] | PP | 0
6 | M | 735580100 | páska výstražná "VSTUP ZAKÁZÁN" 200 m | kus | 1 |  | 0 |  |  | základní |  | 0 | 0 | 0 | 0 | 0 | 8 | M | 0 | ROZPOCET | 0 | 0 | 0 | 0 | 0 | 1 | 0 | 4 | 783914344
| PP |  | páska výstražná "VSTUP ZAKÁZÁN" 200 m | [14 empty] | PP | 0
7 | M | 000VLASTNI SIGN | Signalizační spray | ks | 1 |  | 0 |  |  | základní |  | 0 | 0 | 0 | 0 | 0 | 8 | M | 0 | ROZPOCET | 0 | 0 | 0 | 0 | 0 | 1 | 0 | 4 | 2096543236
| PP |  | Signalizační spray | [14 empty] | PP | 0

## 1-OST - Ostatní
{0ca92d6c-6c60-419e-aea9-eb99241a5f31}
2
| KRYCÍ LIST SOUPISU PRACÍ | [7 empty] | v --- níže se nacházejí doplnkové a pomocné údaje k sestavám --- v | [8 empty] | False
Stavba:
Horoměřická S 071 - most, Praha 6, č. akce 999615
Objekt:
SO 03 - Přeložky vedení NN
Soupis:
SO 03.1 - Provizorní přeložka vedení NN PREdi
Úroveň 3:
1/OST - Ostatní
| KSO: |  |  |  |  | CC-CZ:
| Místo: |  | ul. Horoměřická / Pod Habrovkou |  |  | Datum: | 28. 1. 2019
| Zadavatel: |  |  |  |  | IČ:
|  | TSK hl.m. Prahy, a.s. |  |  |  | DIČ:
| Uchazeč: |  |  |  |  | IČ: | Vyplň údaj
|  | Vyplň údaj |  |  |  | DIČ: | Vyplň údaj
| Projektant: |  |  |  |  | IČ:
|  | AGA Letiště, spol. s r.o. |  |  |  | DIČ:
| Zpracovatel: |  |  |  |  | IČ:
|  | Ing. Martin Krupička |  |  |  | DIČ:
Poznámka:
| Cena bez DPH | [5 empty] | 0
|  |  | Základ daně |  |  | Sazba daně | Výše daně
| DPH | základní | 0 |  |  | 21% | 0
|  | snížená | 0 |  |  | 15% | 0
|  | zákl. přenesená | 0 |  |  | 21% | 0
|  | sníž. přenesená | 0 |  |  | 15% | 0
|  | nulová | 0 |  |  | 0% | 0
| Cena s DPH |  |  | v | CZK |  | 0
REKAPITULACE ČLENĚNÍ SOUPISU PRACÍ
Stavba:
Horoměřická S 071 - most, Praha 6, č. akce 999615
Objekt:
SO 03 - Přeložky vedení NN
Soupis:
SO 03.1 - Provizorní přeložka vedení NN PREdi
Úroveň 3:
1/OST - Ostatní
Místo: |  |  | ul. Horoměřická / Pod Habrovkou |  |  | Datum: | 28. 1. 2019
Zadavatel: |  |  | TSK hl.m. Prahy, a.s. |  |  | Projektant: | AGA Letiště, spol. s r.o.
Uchazeč: |  |  | Vyplň údaj |  |  | Zpracovatel: | Ing. Martin Krupička
Kód dílu - Popis | [6 empty] | Cena celkem [CZK]
Náklady stavby celkem | [6 empty] | 0 | [11 empty] | -1
| M - Práce a dodávky M | [5 empty] | 0
| 21-M - Elektromontáže | [5 empty] | 0
| 46-M - Zemní práce při extr.mont.pracích | [5 empty] | 0
| OST - Ostatní | [5 empty] | 0
SOUPIS PRACÍ
Stavba:
Horoměřická S 071 - most, Praha 6, č. akce 999615
Objekt:
SO 03 - Přeložky vedení NN
Soupis:
SO 03.1 - Provizorní přeložka vedení NN PREdi
Úroveň 3:
1/OST - Ostatní
Místo: |  |  | ul. Horoměřická / Pod Habrovkou |  |  | Datum: | 28. 1. 2019
Zadavatel: |  |  | TSK hl.m. Prahy, a.s. |  |  | Projektant: | AGA Letiště, spol. s r.o.
Uchazeč: |  |  | Vyplň údaj |  |  | Zpracovatel: | Ing. Martin Krupička
PČ | Typ | Kód | Popis | MJ | Množství | J.cena [CZK] | Cena celkem [CZK] | Cenová soustava |  | DPH | J. Nh [h] | Nh celkem [h] | J. hmotnost [t] | Hmotnost celkem [t] | J. suť [t] | Suť Celkem [t]
Náklady soupisu celkem | [6 empty] | 0 |  |  |  |  | 0 |  | 0 |  | 0 |  | D | -1 | [7 empty] | 0
| D | M | Práce a dodávky M |  |  |  | 0 |  |  |  |  | 0 |  | 0 |  | 0 | 3 | D | 0 | ROZPOCET | [6 empty] | 0
| D | 21-M | Elektromontáže |  |  |  | 0 |  |  |  |  | 0 |  | 0 |  | 0 | 3 | D | 1 | ROZPOCET | [6 empty] | 0
1 | K | 210280002.P | Zkoušky a prohlídky el rozvodů a zařízení celková prohlídka pro objem mtž prací do 500 000 Kč | kus | 1 |  | 0 | CS PREdi 2018 01 |  | základní |  | 0 | 0 | 0 | 0 | 0 | 64 | K | 2 | ROZPOCET | 0 | 0 | 0 | 0 | 0 | 1 | 0 | 64 | 984552821
| PP |  | Zkoušky a prohlídky elektrických rozvodů a zařízení celková prohlídka, zkoušení, měření a vyhotovení revizní zprávy pro objem montážních prací přes 100 do 500 tisíc Kč | [14 empty] | PP | 2
2 | K | 210320001.P | Ostatní práce nezahrnuté v katalogu - HZS manipulace v síti NN četa | hod | 5 |  | 0 | CS PREdi 2018 01 |  | základní |  | 0 | 0 | 0 | 0 | 0 | 64 | K | 2 | ROZPOCET | 0 | 0 | 0 | 0 | 0 | 1 | 0 | 64 | -313730746
| PP |  | Ostatní práce nezahrnuté v katalogu HZS | [14 empty] | PP | 2
| D | 46-M | Zemní práce při extr.mont.pracích |  |  |  | 0 |  |  |  |  | 0 |  | 0 |  | 0 | 3 | D | 1 | ROZPOCET | [6 empty] | 0
3 | K | 460561701.P | Zkoušky hutnění zasypaných rýh | kus | 2 |  | 0 | CS PREdi 2018 01 |  | základní |  | 0 | 0 | 0 | 0 | 0 | 64 | K | 2 | ROZPOCET | 0 | 0 | 0 | 0 | 0 | 1 | 0 | 64 | -1690799934
| PP |  | Zkoušky hutnění zasypaných rýh | [14 empty] | PP | 2
| D | OST | Ostatní |  |  |  | 0 |  |  |  |  | 0 |  | 0 |  | 0 | 4 | D | 0 | ROZPOCET | [6 empty] | 0
4 | K | 000010035.P | Vypracování dokumentace skutečného provedení v digitální formě kabelů NN | kpl | 1 |  | 0 | CS PREdi 2018 01 |  | základní |  | 0 | 0 | 0 | 0 | 0 | 262144 | K | 1 | ROZPOCET | 0 | 0 | 0 | 0 | 0 | 1 | 0 | 262144 | -906200466
| PP |  | Projektové práce, inženýrská a kompletační činnost vypracování dokumentace skutečného provedení v digitální formě kabelů NN | [14 empty] | PP | 1
5 | K | 000010901.P | Inženýrská činnost při realizaci stavby | kpl | 1 |  | 0 | CS PREdi 2018 01 |  | základní |  | 0 | 0 | 0 | 0 | 0 | 262144 | K | 1 | ROZPOCET | 0 | 0 | 0 | 0 | 0 | 1 | 0 | 262144 | -969234266
| PP |  | Projektové práce, inženýrská a kompletační činnost ostatní práce - inženýrská činnost při realizaci stavby | [14 empty] | PP | 1
9 | K | 000020011.P | Geodetické zaměření kabelové trasy do 100 m | kus | 1 |  | 0 | CS PREdi 2018 01 |  | základní |  | 0 | 0 | 0 | 0 | 0 | 262144 | K | 1 | ROZPOCET | 0 | 0 | 0 | 0 | 0 | 1 | 0 | 262144 | -588099056
| PP |  | Geodetické a geometrické zaměření stavby kabelové stavby geodetické a geometrické zaměření trasy do 100 m | [14 empty] | PP | 1
8 | K | 000020021.P | Vytýčení hranice pozemku - trasa do 100 m vytýčení spojkovišť | kus | 1 |  | 0 | CS PREdi 2018 01 |  | základní |  | 0 | 0 | 0 | 0 | 0 | 262144 | K | 1 | ROZPOCET | 0 | 0 | 0 | 0 | 0 | 1 | 0 | 262144 | 1648826597
| PP |  | Geodetické a geometrické zaměření stavby ostatní geodetické práce vytýčení hranice pozemku trasa do 100 m | [14 empty] | PP | 1

## 2-M - Zemní a montážní práce
{28f3bf66-a2f7-4ea1-855a-0def23e0a393}
2
| KRYCÍ LIST SOUPISU PRACÍ | [7 empty] | v --- níže se nacházejí doplnkové a pomocné údaje k sestavám --- v | [8 empty] | False
Stavba:
Horoměřická S 071 - most, Praha 6, č. akce 999615
Objekt:
SO 03 - Přeložky vedení NN
Soupis:
SO 03.2 - Definitivní přeložka vedení NN PREdi
Úroveň 3:
2/M - Zemní a montážní práce
| KSO: |  |  |  |  | CC-CZ:
| Místo: |  | ul. Horoměřická / Pod Habrovkou |  |  | Datum: | 28. 1. 2019
| Zadavatel: |  |  |  |  | IČ:
|  | TSK hl.m. Prahy, a.s. |  |  |  | DIČ:
| Uchazeč: |  |  |  |  | IČ: | Vyplň údaj
|  | Vyplň údaj |  |  |  | DIČ: | Vyplň údaj
| Projektant: |  |  |  |  | IČ:
|  | AGA Letiště, spol. s r.o. |  |  |  | DIČ:
| Zpracovatel: |  |  |  |  | IČ:
|  | Ing. Martin Krupička |  |  |  | DIČ:
Poznámka:
| Cena bez DPH | [5 empty] | 0
|  |  | Základ daně |  |  | Sazba daně | Výše daně
| DPH | základní | 0 |  |  | 21% | 0
|  | snížená | 0 |  |  | 15% | 0
|  | zákl. přenesená | 0 |  |  | 21% | 0
|  | sníž. přenesená | 0 |  |  | 15% | 0
|  | nulová | 0 |  |  | 0% | 0
| Cena s DPH |  |  | v | CZK |  | 0
REKAPITULACE ČLENĚNÍ SOUPISU PRACÍ
Stavba:
Horoměřická S 071 - most, Praha 6, č. akce 999615
Objekt:
SO 03 - Přeložky vedení NN
Soupis:
SO 03.2 - Definitivní přeložka vedení NN PREdi
Úroveň 3:
2/M - Zemní a montážní práce
Místo: |  |  | ul. Horoměřická / Pod Habrovkou |  |  | Datum: | 28. 1. 2019
Zadavatel: |  |  | TSK hl.m. Prahy, a.s. |  |  | Projektant: | AGA Letiště, spol. s r.o.
Uchazeč: |  |  | Vyplň údaj |  |  | Zpracovatel: | Ing. Martin Krupička
Kód dílu - Popis | [6 empty] | Cena celkem [CZK]
Náklady stavby celkem | [6 empty] | 0 | [11 empty] | -1
| M - Práce a dodávky M | [5 empty] | 0
| 21-M - Elektromontáže | [5 empty] | 0
| 22-M - Montáže technologických zařízení pro dopravní stavby | [5 empty] | 0
| 46-M - Zemní práce při extr.mont.pracích | [5 empty] | 0
| OST - Ostatní | [5 empty] | 0
SOUPIS PRACÍ
Stavba:
Horoměřická S 071 - most, Praha 6, č. akce 999615
Objekt:
SO 03 - Přeložky vedení NN
Soupis:
SO 03.2 - Definitivní přeložka vedení NN PREdi
Úroveň 3:
2/M - Zemní a montážní práce
Místo: |  |  | ul. Horoměřická / Pod Habrovkou |  |  | Datum: | 28. 1. 2019
Zadavatel: |  |  | TSK hl.m. Prahy, a.s. |  |  | Projektant: | AGA Letiště, spol. s r.o.
Uchazeč: |  |  | Vyplň údaj |  |  | Zpracovatel: | Ing. Martin Krupička
PČ | Typ | Kód | Popis | MJ | Množství | J.cena [CZK] | Cena celkem [CZK] | Cenová soustava |  | DPH | J. Nh [h] | Nh celkem [h] | J. hmotnost [t] | Hmotnost celkem [t] | J. suť [t] | Suť Celkem [t]
Náklady soupisu celkem | [6 empty] | 0 |  |  |  |  | 0 |  | 8.5074 |  | 12.597 |  | D | -1 | [10 empty] | 0
| D | M | Práce a dodávky M |  |  |  | 0 |  |  |  |  | 0 |  | 8.5074 |  | 12.597 | 3 | D | 0 |  |  |  | ROZPOCET | [6 empty] | 0
| D | 21-M | Elektromontáže |  |  |  | 0 |  |  |  |  | 0 |  | 0 |  | 0 | 3 | D | 1 |  |  |  | ROZPOCET | [6 empty] | 0
28 | K | 210021057.P | Montáž příchytek kovových typ Sonap profil do 74 mm | kus | 2 |  | 0 | CS PREdi 2018 01 |  | základní |  | 0 | 0 | 0 | 0 | 0 | 64 | K | 2 |  |  |  | ROZPOCET | 0 | 0 | 0 | 0 | 0 | 1 | 0 | 64 | -2037500336
| PP |  | Ostatní elektromontážní doplňkové práce montáž příchytek pro kabely kovových typ Sonap, profilu přes 54 do 74 mm | [14 empty] | PP | 2
29 | M | 000102987 | příchytka kabel.KHF 35-54 | ks | 2 |  | 0 | CS PREdi 2018 01 |  | základní |  | 0 | 0 | 0 | 0 | 0 | 128 | M | 2 |  |  |  | ROZPOCET | 0 | 0 | 0 | 0 | 0 | 1 | 0 | 128 | 1971779677
| PP |  | příchytka kabel.KHF 35-54 | [14 empty] | PP | 2
33 | K | 210100193.P | Ukončení kabelů smršťovací rozdělovací hlavou nebo páskou se zapojením žíly do 3x240+120 mm2 | kus | 7 |  | 0 | CS PREdi 2018 01 |  | základní |  | 0 | 0 | 0 | 0 | 0 | 64 | K | 2 |  |  |  | ROZPOCET | 0 | 0 | 0 | 0 | 0 | 1 | 0 | 64 | 1835827560
| PP |  | Ukončení kabelů smršťovací záklopkou nebo páskou se zapojením počtu a průřezu žil do 3 x 240 + 120 mm2 | [14 empty] | PP | 2
18 | M | 000120973 | koncovka rozděl.SEH5 100-42- CELLPACK | ks | 7 |  | 0 | CS PREdi 2018 01 |  | základní |  | 0 | 0 | 0 | 0 | 0 | 128 | M | 2 |  |  |  | ROZPOCET | 0 | 0 | 0 | 0 | 0 | 1 | 0 | 128 | 1297246269
| PP |  | koncovka rozděl.SEH5 100-42- CELLPACK | [14 empty] | PP | 2
34 | K | 210101237.P | Propojení kabelů celoplastových spojkou do 1 kV venkovní smršťovací do 3x185+90až240+120 | kus | 1 |  | 0 | CS PREdi 2018 01 |  | základní |  | 0 | 0 | 0 | 0 | 0 | 64 | K | 2 |  |  |  | ROZPOCET | 0 | 0 | 0 | 0 | 0 | 1 | 0 | 64 | 165667563
| PP |  | Propojení kabelů nebo vodičů spojkou do 1 kV venkovní smršťovací kabelů celoplastových, počtu a průřezu žil do 3 x 185 + 95 až 240 + 120 mm2 | [14 empty] | PP | 2
25 | M | 000103586 | spojka kabel. Al lis. 240 ALU-H | ks | 3 |  | 0 | CS PREdi 2018 01 |  | základní |  | 0 | 0 | 0 | 0 | 0 | 128 | M | 2 |  |  |  | ROZPOCET | 0 | 0 | 0 | 0 | 0 | 1 | 0 | 128 | 886875134
| PP |  | spojka kabel. Al lis. 240 ALU-H | [14 empty] | PP | 2
26 | M | 000103692 | spojka kabel. Al lis. 120 ALU-H | ks | 1 |  | 0 | CS PREdi 2018 01 |  | základní |  | 0 | 0 | 0 | 0 | 0 | 128 | M | 2 |  |  |  | ROZPOCET | 0 | 0 | 0 | 0 | 0 | 1 | 0 | 128 | -39600151
| PP |  | spojka kabel. Al lis. 120 ALU-H | [14 empty] | PP | 2
27 | M | 000103222 | spojka smršťovací SMH4 95-300/042 CELLPACK. | ks | 1 |  | 0 | CS PREdi 2018 01 |  | základní |  | 0 | 0 | 0 | 0 | 0 | 128 | M | 2 |  |  |  | ROZPOCET | 0 | 0 | 0 | 0 | 0 | 1 | 0 | 128 | 1446505560
| PP |  | spojka smršťovací SMH4 95-300/042 CELLPACK. | [14 empty] | PP | 2
40 | K | 210320001.P | Manipulace v síti - elektromontér | hod | 6 |  | 0 | CS PREdi 2018 01 |  | základní |  | 0 | 0 | 0 | 0 | 0 | 64 | K | 2 |  |  |  | ROZPOCET | 0 | 0 | 0 | 0 | 0 | 1 | 0 | 64 | -1158224414
| PP |  | Ostatní práce nezahrnuté v katalogu HZS | [14 empty] | PP | 2
12 | K | 210901078.P | Montáž hliníkových kabelů AYKY 1kV 3x240+120 mm2 volně uložených | m | 239 |  | 0 | CS PREdi 2018 01 |  | základní |  | 0 | 0 | 0 | 0 | 0 | 64 | K | 2 |  |  |  | ROZPOCET | 0 | 0 | 0 | 0 | 0 | 1 | 0 | 64 | -1788627235
| PP |  | Montáž kabelů hliníkových bez ukončení do 1 kV uložených volně AYKY, 1 kV, počtu a průřezu žil 3 x 240 +120 mm2 | [14 empty] | PP | 2
| D | 22-M | Montáže technologických zařízení pro dopravní stavby |  |  |  | 0 |  |  |  |  | 0 |  | 0 |  | 0 | 3 | D | 1 |  |  |  | ROZPOCET | [6 empty] | 0
| D | 46-M | Zemní práce při extr.mont.pracích |  |  |  | 0 |  |  |  |  | 0 |  | 8.5074 |  | 12.597 | 3 | D | 1 |  |  |  | ROZPOCET | [6 empty] | 0
1 | K | 460010024.P | Vytyčení trati vedení kabelového podzemního v zástavbě | km | 0.118 |  | 0 | CS PREdi 2018 01 |  | základní |  | 0 | 0.0088 | 0.0010384 | 0 | 0 | 64 | K | 2 |  |  |  | ROZPOCET | 0 | 0 | 0 | 0 | 0 | 1 | 0 | 64 | 2016227795
| PP |  | Vytyčení trasy vedení včetně pochůzky projektovanou tratí, vyznačení budoucí trasy, rozmístění, očíslování a označení opěrných bodů, označení překážek a míst pro kabelové prostupy a podchodové štoly kabelového ( podzemního ) v zástavbě | [14 empty] | PP | 2
3 | K | 460010031.P | Vytyčení a vypískání poduličního zařízení trasy vedení cizí firmou | kus | 1 |  | 0 | CS PREdi 2018 01 |  | základní |  | 0 | 0 | 0 | 0 | 0 | 64 | K | 2 |  |  |  | ROZPOCET | 0 | 0 | 0 | 0 | 0 | 1 | 0 | 64 | 1359264520
| PP |  | Vytyčení a vypískání poduličního zařízení trasy vedení cizí firmou | [14 empty] | PP | 2
2 | K | 460010032.P | Vytyčení a vypískání poduličního zařízení trasy vedení firmou SITEL | kus | 1 |  | 0 | CS PREdi 2018 01 |  | základní |  | 0 | 0 | 0 | 0 | 0 | 64 | K | 2 |  |  |  | ROZPOCET | 0 | 0 | 0 | 0 | 0 | 1 | 0 | 64 | -510967808
| PP |  | Vytyčení a vypískání poduličního zařízení trasy vedení firmou SITEL | [14 empty] | PP | 2
4 | K | 460200163.P | Hloubení kabelových zapažených a nezapažených rýh ručně š 35 cm, hl 80 cm, v hornině tř 3 | m | 80 |  | 0 | CS PREdi 2018 01 |  | základní |  | 0 | 0 | 0 | 0 | 0 | 64 | K | 2 |  |  |  | ROZPOCET | 0 | 0 | 0 | 0 | 0 | 1 | 0 | 64 | 1089284360
| PP |  | Hloubení kabelových rýh včetně urovnání dna, přemístění výkopku do vzdálenosti 3 m od okraje jámy nebo naložení na dopravní prostředek ručně šířky 35 cm, hloubky 80 cm, v hornině třídy 3 | [14 empty] | PP | 2
42 | K | 460200303.P | Hloubení kabelových zapažených a nezapažených rýh ručně š 50 cm, hl 120 cm, v hornině tř 3 | m | 16 |  | 0 | CS PREdi 2018 01 |  | základní |  | 0 | 0 | 0 | 0 | 0 | 64 | K | 2 |  |  |  | ROZPOCET | 0 | 0 | 0 | 0 | 0 | 1 | 0 | 64 | 2044990824
| PP |  | Hloubení kabelových rýh včetně urovnání dna, přemístění výkopku do vzdálenosti 3 m od okraje jámy nebo naložení na dopravní prostředek ručně šířky 50 cm, hloubky 120 cm, v hornině třídy 3 | [14 empty] | PP | 2
15 | K | 460230003.P | Hloubení zapažených a nezapažených jam kabelových spojek do 1 kV ručně v hornině tř 3 (1,2 m3) | kus | 1 |  | 0 | CS PREdi 2018 01 |  | základní |  | 0 | 0 | 0 | 0 | 0 | 64 | K | 2 |  |  |  | ROZPOCET | 0 | 0 | 0 | 0 | 0 | 1 | 0 | 64 | 1595948065
| PP |  | Ostatní vykopávky ručně hloubení jam kabelových spojek včetně přemístění výkopku do 3 m nebo naložení na dopravní prostředek do 1 kV, v hornině třídy 3 | [14 empty] | PP | 2
6 | K | 460421141.P | Lože kabelů písek, štěrkopísek tl 10 cm nad kabel, beton nebo plast deska 50x25 cm, š lože do 35 cm | m | 66 |  | 0 | CS PREdi 2018 01 |  | základní |  | 0 | 0.04 | 2.64 | 0.093 | 6.138 | 64 | K | 2 |  |  |  | ROZPOCET | 0 | 0 | 0 | 0 | 0 | 1 | 0 | 64 | -355491501
| PP |  | Kabelové lože včetně podsypu, zhutnění a urovnání povrchu z písku nebo štěrkopísku tloušťky 10 cm nad kabel zakryté betonovými nebo plastovými deskami vel. 50 x 25 cm, šířky lože do 35 cm | [14 empty] | PP | 2
7 | M | 000111978 | deska zákrytová PVC 300x1000x2-CWS potisk PREdi | ks | 66 |  | 0 | CS PREdi 2018 01 |  | základní |  | 0 | 0 | 0 | 0 | 0 | 128 | M | 2 |  |  |  | ROZPOCET | 0 | 0 | 0 | 0 | 0 | 1 | 0 | 128 | -1486850169
| PP |  | deska zákrytová PVC 300x1000x2-CWS potisk PREdi | [14 empty] | PP | 2
37 | K | 460510055.P | Kabelové prostupy z trub plastových do rýhy bez obsypu, průměru do 15 cm (pro chráničky 160) | m | 85 |  | 0 | CS PREdi 2018 01 |  | základní |  | 0 | 0 | 0 | 0.023 | 1.955 | 64 | K | 2 |  |  |  | ROZPOCET | 0 | 0 | 0 | 0 | 0 | 1 | 0 | 64 | -193172979
| PP |  | Kabelové prostupy z trub plastových včetně osazení, utěsnění a spárování do rýhy, bez výkopových prací bez obsypu, vnitřního průměru přes 10 do 15 cm (pro chráničky 160) | [14 empty] | PP | 2
9 | M | 000999106 | chránička trubka vrapovaná,červená pr.160 dle KP | m | 85 |  | 0 | CS PREdi 2018 01 |  | základní |  | 0 | 0 | 0 | 0 | 0 | 128 | M | 2 |  |  |  | ROZPOCET | 0 | 0 | 0 | 0 | 0 | 1 | 0 | 128 | 419751311
| PP |  | chránička trubka vrapovaná,červená pr.160 dle KP | [14 empty] | PP | 2
38 | K | 460510056.P | Kabelové prostupy z trub plastových do rýhy bez obsypu, průměru do 20 cm (pro chráničky 200) | m | 32 |  | 0 | CS PREdi 2018 01 |  | základní |  | 0 | 0 | 0 | 0.04 | 1.28 | 64 | K | 2 |  |  |  | ROZPOCET | 0 | 0 | 0 | 0 | 0 | 1 | 0 | 64 | 90709657
| PP |  | Kabelové prostupy z trub plastových včetně osazení, utěsnění a spárování do rýhy, bez výkopových prací bez obsypu, vnitřního průměru přes 15 do 20 cm (pro chráničky 200) | [14 empty] | PP | 2
11 | M | 000999108 | chránička trubka vrapovaná, červená pr.200 dle KP | m | 32 |  | 0 | CS PREdi 2018 01 |  | základní |  | 0 | 0 | 0 | 0 | 0 | 128 | M | 2 |  |  |  | ROZPOCET | 0 | 0 | 0 | 0 | 0 | 1 | 0 | 128 | 139806027
| PP |  | chránička trubka vrapovaná, červená pr.200 dle KP | [14 empty] | PP | 2
32 | M | 000999105 | pěna montážní PUR 750ml | ks | 7 |  | 0 | CS PREdi 2018 01 |  | základní |  | 0 | 0 | 0 | 0 | 0 | 128 | M | 2 |  |  |  | ROZPOCET | 0 | 0 | 0 | 0 | 0 | 1 | 0 | 128 | -1048917570
| PP |  | pěna montážní PUR 750ml | [14 empty] | PP | 2
39 | K | 460510075.P | Kabelové prostupy z trub plastových do rýhy s obetonováním, průměru do 15 cm (pro chráničky 160) | m | 26 |  | 0 | CS PREdi 2018 01 |  | základní |  | 0 | 0.22563 | 5.8664 | 0.124 | 3.224 | 64 | K | 2 |  |  |  | ROZPOCET | 0 | 0 | 0 | 0 | 0 | 1 | 0 | 64 | -133962441
| PP |  | Kabelové prostupy z trub plastových včetně osazení, utěsnění a spárování do rýhy, bez výkopových prací s obetonováním, vnitřního průměru přes 10 do 15 cm (pro chráničky 160) | [14 empty] | PP | 2
36 | M | 000999106 | chránička trubka vrapovaná,červená pr.160 dle KP | m | 26 |  | 0 | CS PREdi 2018 01 |  | základní |  | 0 | 0 | 0 | 0 | 0 | 128 | M | 2 |  |  |  | ROZPOCET | 0 | 0 | 0 | 0 | 0 | 1 | 0 | 128 | 625503544
| PP |  | chránička trubka vrapovaná,červená pr.160 dle KP | [14 empty] | PP | 2
5 | K | 460560143.P | Zásyp rýh ručně šířky 35 cm, hloubky 60 cm, z horniny třídy 3 | m | 80 |  | 0 | CS PREdi 2018 01 |  | základní |  | 0 | 0 | 0 | 0 | 0 | 64 | K | 2 |  |  |  | ROZPOCET | 0 | 0 | 0 | 0 | 0 | 1 | 0 | 64 | 1060667003
| PP |  | Ruční zásyp rýh kabelových včetně zhutnění a uložení výkopku do vrstev a urovnání povrchu šířky 35 cm hloubky 60 cm, v hornině třídy 3 | [14 empty] | PP | 2
41 | K | 460560273.P | Zásyp rýh ručně šířky 50 cm, hloubky 90 cm, z horniny třídy 3 | m | 16 |  | 0 | CS PREdi 2018 01 |  | základní |  | 0 | 0 | 0 | 0 | 0 | 64 | K | 2 |  |  |  | ROZPOCET | 0 | 0 | 0 | 0 | 0 | 1 | 0 | 64 | -163071246
| PP |  | Ruční zásyp rýh kabelových včetně zhutnění a uložení výkopku do vrstev a urovnání povrchu šířky 50 cm hloubky 90 cm, v hornině třídy 3 | [14 empty] | PP | 2
16 | K | 460561601.P | Zásyp jam (sondy startovací jámy) ručně, z horniny třídy 3 | m3 | 1.2 |  | 0 | CS PREdi 2018 01 |  | základní |  | 0 | 0 | 0 | 0 | 0 | 64 | K | 2 |  |  |  | ROZPOCET | 0 | 0 | 0 | 0 | 0 | 1 | 0 | 64 | -1993802683
| PP |  | Ruční zásyp jam (sondy starovací jámy) včetně zhutnění a uložení výkopku do vrstev a urovnání povrchu, v hornině třídy 3 | [14 empty] | PP | 2
21 | K | 460600023.P | Vodorovné přemístění horniny jakékoliv třídy do 1000 m | m3 | 12.597 |  | 0 | CS PREdi 2018 01 |  | základní |  | 0 | 0 | 0 | 0 | 0 | 64 | K | 2 |  |  |  | ROZPOCET | 0 | 0 | 0 | 0 | 0 | 1 | 0 | 64 | 2072208521
| PP |  | Přemístění (odvoz) horniny, suti a vybouraných hmot a poplatek za skládku vodorovné přemístění horniny, suti a vybouraných hmot na vzdálenost přes 500 do 1000 m | [14 empty] | PP | 2
22 | K | 460600031.P | Příplatek k vodorovnému přemístění horniny za každých dalších 1000 m (km x m3) | m3 | 259.56 |  | 0 | CS PREdi 2018 01 |  | základní |  | 0 | 0 | 0 | 0 | 0 | 64 | K | 2 |  |  |  | ROZPOCET | 0 | 0 | 0 | 0 | 0 | 1 | 0 | 64 | 1479244402
| PP |  | Přemístění (odvoz) horniny, suti a vybouraných hmot a poplatek za skládku vodorovné přemístění horniny, suti a vybouraných hmot na vzdálenost Příplatek k ceně -0023 za každých dalších i započatých 1000 m | [14 empty] | PP | 2
| VV |  | 12,978*20 'Přepočtené koeficientem množství |  | 259.56 | [12 empty] | VV | 2 | 2 | False | 1 | ROZPOCET
23 | K | 460600082.P | Poplatek za skládku zeminy | m3 | 12.597 |  | 0 | CS PREdi 2018 01 |  | základní |  | 0 | 0 | 0 | 0 | 0 | 64 | K | 2 |  |  |  | ROZPOCET | 0 | 0 | 0 | 0 | 0 | 1 | 0 | 64 | -174200904
| PP |  | Přemístění (odvoz) horniny, suti a vybouraných hmot a poplatek za skládku poplatek za skládku zeminy | [14 empty] | PP | 2
| D | OST | Ostatní |  |  |  | 0 |  |  |  |  | 0 |  | 0 |  | 0 | 4 | D | 0 |  |  |  | ROZPOCET | [6 empty] | 0
30 | K | 119002121.A | přechodová lávka do 2m - zřízení | kus | 0 |  | 0 |  |  | základní |  | 0 | 0 | 0 | 0 | 0 | 262144 | K | 1 |  |  |  | ROZPOCET | 0 | 0 | 0 | 0 | 0 | 1 | 0 | 262144 | -230893254
| PP |  | Pomocné konstrukce při zabezpečení výkopu přechodová lávka do 2m včetně zábradlí pro zabezpečení výkopů - zřízení | [14 empty] | PP | 1
31 | K | 119002122.A | přechodová lávka do 2m - odstraněníí | kus | 0 |  | 0 |  |  | základní |  | 0 | 0 | 0 | 0 | 0 | 262144 | K | 1 |  |  |  | ROZPOCET | 0 | 0 | 0 | 0 | 0 | 1 | 0 | 262144 | 273229202
| PP |  | Pomocné konstrukce při zabezpečení výkopu přechodová lávka do 2m včetně zábradlí pro zabezpečení výkopů - odstranění | [14 empty] | PP | 1

## 2-MAT - Materiál
{3fe9b0db-1348-40b9-bdbb-7dcfff71de5c}
2
| KRYCÍ LIST SOUPISU PRACÍ | [7 empty] | v --- níže se nacházejí doplnkové a pomocné údaje k sestavám --- v | [8 empty] | False
Stavba:
Horoměřická S 071 - most, Praha 6, č. akce 999615
Objekt:
SO 03 - Přeložky vedení NN
Soupis:
SO 03.2 - Definitivní přeložka vedení NN PREdi
Úroveň 3:
2/MAT - Materiál
| KSO: |  |  |  |  | CC-CZ:
| Místo: |  | ul. Horoměřická / Pod Habrovkou |  |  | Datum: | 28. 1. 2019
| Zadavatel: |  |  |  |  | IČ:
|  | TSK hl.m. Prahy, a.s. |  |  |  | DIČ:
| Uchazeč: |  |  |  |  | IČ: | Vyplň údaj
|  | Vyplň údaj |  |  |  | DIČ: | Vyplň údaj
| Projektant: |  |  |  |  | IČ:
|  | AGA Letiště, spol. s r.o. |  |  |  | DIČ:
| Zpracovatel: |  |  |  |  | IČ:
|  | Ing. Martin Krupička |  |  |  | DIČ:
Poznámka:
| Cena bez DPH | [5 empty] | 0
|  |  | Základ daně |  |  | Sazba daně | Výše daně
| DPH | základní | 0 |  |  | 21% | 0
|  | snížená | 0 |  |  | 15% | 0
|  | zákl. přenesená | 0 |  |  | 21% | 0
|  | sníž. přenesená | 0 |  |  | 15% | 0
|  | nulová | 0 |  |  | 0% | 0
| Cena s DPH |  |  | v | CZK |  | 0
REKAPITULACE ČLENĚNÍ SOUPISU PRACÍ
Stavba:
Horoměřická S 071 - most, Praha 6, č. akce 999615
Objekt:
SO 03 - Přeložky vedení NN
Soupis:
SO 03.2 - Definitivní přeložka vedení NN PREdi
Úroveň 3:
2/MAT - Materiál
Místo: |  |  | ul. Horoměřická / Pod Habrovkou |  |  | Datum: | 28. 1. 2019
Zadavatel: |  |  | TSK hl.m. Prahy, a.s. |  |  | Projektant: | AGA Letiště, spol. s r.o.
Uchazeč: |  |  | Vyplň údaj |  |  | Zpracovatel: | Ing. Martin Krupička
Kód dílu - Popis | [6 empty] | Cena celkem [CZK]
Náklady stavby celkem | [6 empty] | 0 | [11 empty] | -1
SOUPIS PRACÍ
Stavba:
Horoměřická S 071 - most, Praha 6, č. akce 999615
Objekt:
SO 03 - Přeložky vedení NN
Soupis:
SO 03.2 - Definitivní přeložka vedení NN PREdi
Úroveň 3:
2/MAT - Materiál
Místo: |  |  | ul. Horoměřická / Pod Habrovkou |  |  | Datum: | 28. 1. 2019
Zadavatel: |  |  | TSK hl.m. Prahy, a.s. |  |  | Projektant: | AGA Letiště, spol. s r.o.
Uchazeč: |  |  | Vyplň údaj |  |  | Zpracovatel: | Ing. Martin Krupička
PČ | Typ | Kód | Popis | MJ | Množství | J.cena [CZK] | Cena celkem [CZK] | Cenová soustava |  | DPH | J. Nh [h] | Nh celkem [h] | J. hmotnost [t] | Hmotnost celkem [t] | J. suť [t] | Suť Celkem [t]
Náklady soupisu celkem | [6 empty] | 0 |  |  |  |  | 0 |  | 0 |  | 0 |  | D | -1 | [7 empty] | 0
1 | M | 000120488 | kabel 1-AYKY 3x240+120 1kV | m | 251 |  | 0 | CS PREdi 2018 01 |  | základní |  | 0 | 0 | 0 | 0 | 0 | 8 | M | 0 | ROZPOCET | 0 | 0 | 0 | 0 | 0 | 1 | 0 | 4 | -212168698
| PP |  | kabel 1-AYKY-J-OT 3x240+120 1kV | [14 empty] | PP | 0
2 | M | 000109863 | spray odmašťovací Nr.121/400ml | ks | 2 |  | 0 | CS PREdi 2018 01 |  | základní |  | 0 | 0 | 0 | 0 | 0 | 8 | M | 0 | ROZPOCET | 0 | 0 | 0 | 0 | 0 | 1 | 0 | 4 | -1289804666
| PP |  | spray odmašťovací Nr.121/400ml | [14 empty] | PP | 0
3 | M | 735580100 | páska výstražná "VSTUP ZAKÁZÁN" 200 m | kus | 2 |  | 0 |  |  | základní |  | 0 | 0 | 0 | 0 | 0 | 8 | M | 0 | ROZPOCET | 0 | 0 | 0 | 0 | 0 | 1 | 0 | 4 | 316994497
| PP |  | páska výstražná "VSTUP ZAKÁZÁN" 200 m | [14 empty] | PP | 0
4 | M | 000VLASTNI SIGN | Signalizační spray | ks | 3 |  | 0 |  |  | základní |  | 0 | 0 | 0 | 0 | 0 | 8 | M | 0 | ROZPOCET | 0 | 0 | 0 | 0 | 0 | 1 | 0 | 4 | 1313491030
| PP |  | Signalizační spray | [14 empty] | PP | 0

## 2-OST - Ostatní
{910e5091-d5b2-467b-a880-7c0e2b42aad6}
2
| KRYCÍ LIST SOUPISU PRACÍ | [7 empty] | v --- níže se nacházejí doplnkové a pomocné údaje k sestavám --- v | [8 empty] | False
Stavba:
Horoměřická S 071 - most, Praha 6, č. akce 999615
Objekt:
SO 03 - Přeložky vedení NN
Soupis:
SO 03.2 - Definitivní přeložka vedení NN PREdi
Úroveň 3:
2/OST - Ostatní
| KSO: |  |  |  |  | CC-CZ:
| Místo: |  | ul. Horoměřická / Pod Habrovkou |  |  | Datum: | 28. 1. 2019
| Zadavatel: |  |  |  |  | IČ:
|  | TSK hl.m. Prahy, a.s. |  |  |  | DIČ:
| Uchazeč: |  |  |  |  | IČ: | Vyplň údaj
|  | Vyplň údaj |  |  |  | DIČ: | Vyplň údaj
| Projektant: |  |  |  |  | IČ:
|  | AGA Letiště, spol. s r.o. |  |  |  | DIČ:
| Zpracovatel: |  |  |  |  | IČ:
|  | Ing. Martin Krupička |  |  |  | DIČ:
Poznámka:
| Cena bez DPH | [5 empty] | 0
|  |  | Základ daně |  |  | Sazba daně | Výše daně
| DPH | základní | 0 |  |  | 21% | 0
|  | snížená | 0 |  |  | 15% | 0
|  | zákl. přenesená | 0 |  |  | 21% | 0
|  | sníž. přenesená | 0 |  |  | 15% | 0
|  | nulová | 0 |  |  | 0% | 0
| Cena s DPH |  |  | v | CZK |  | 0
REKAPITULACE ČLENĚNÍ SOUPISU PRACÍ
Stavba:
Horoměřická S 071 - most, Praha 6, č. akce 999615
Objekt:
SO 03 - Přeložky vedení NN
Soupis:
SO 03.2 - Definitivní přeložka vedení NN PREdi
Úroveň 3:
2/OST - Ostatní
Místo: |  |  | ul. Horoměřická / Pod Habrovkou |  |  | Datum: | 28. 1. 2019
Zadavatel: |  |  | TSK hl.m. Prahy, a.s. |  |  | Projektant: | AGA Letiště, spol. s r.o.
Uchazeč: |  |  | Vyplň údaj |  |  | Zpracovatel: | Ing. Martin Krupička
Kód dílu - Popis | [6 empty] | Cena celkem [CZK]
Náklady stavby celkem | [6 empty] | 0 | [11 empty] | -1
| M - Práce a dodávky M | [5 empty] | 0
| 21-M - Elektromontáže | [5 empty] | 0
| 46-M - Zemní práce při extr.mont.pracích | [5 empty] | 0
| OST - Ostatní | [5 empty] | 0
SOUPIS PRACÍ
Stavba:
Horoměřická S 071 - most, Praha 6, č. akce 999615
Objekt:
SO 03 - Přeložky vedení NN
Soupis:
SO 03.2 - Definitivní přeložka vedení NN PREdi
Úroveň 3:
2/OST - Ostatní
Místo: |  |  | ul. Horoměřická / Pod Habrovkou |  |  | Datum: | 28. 1. 2019
Zadavatel: |  |  | TSK hl.m. Prahy, a.s. |  |  | Projektant: | AGA Letiště, spol. s r.o.
Uchazeč: |  |  | Vyplň údaj |  |  | Zpracovatel: | Ing. Martin Krupička
PČ | Typ | Kód | Popis | MJ | Množství | J.cena [CZK] | Cena celkem [CZK] | Cenová soustava |  | DPH | J. Nh [h] | Nh celkem [h] | J. hmotnost [t] | Hmotnost celkem [t] | J. suť [t] | Suť Celkem [t]
Náklady soupisu celkem | [6 empty] | 0 |  |  |  |  | 0 |  | 0 |  | 0 |  | D | -1 | [7 empty] | 0
| D | M | Práce a dodávky M |  |  |  | 0 |  |  |  |  | 0 |  | 0 |  | 0 | 3 | D | 0 | ROZPOCET | [6 empty] | 0
| D | 21-M | Elektromontáže |  |  |  | 0 |  |  |  |  | 0 |  | 0 |  | 0 | 3 | D | 1 | ROZPOCET | [6 empty] | 0
1 | K | 210280002.P | Zkoušky a prohlídky el rozvodů a zařízení celková prohlídka pro objem mtž prací do 500 000 Kč | kus | 1 |  | 0 | CS PREdi 2018 01 |  | základní |  | 0 | 0 | 0 | 0 | 0 | 64 | K | 2 | ROZPOCET | 0 | 0 | 0 | 0 | 0 | 1 | 0 | 64 | 1867540490
| PP |  | Zkoušky a prohlídky elektrických rozvodů a zařízení celková prohlídka, zkoušení, měření a vyhotovení revizní zprávy pro objem montážních prací přes 100 do 500 tisíc Kč | [14 empty] | PP | 2
2 | K | 210320001.P | Ostatní práce nezahrnuté v katalogu - HZS manipulace v síti NN četa | hod | 5 |  | 0 | CS PREdi 2018 01 |  | základní |  | 0 | 0 | 0 | 0 | 0 | 64 | K | 2 | ROZPOCET | 0 | 0 | 0 | 0 | 0 | 1 | 0 | 64 | 2087316141
| PP |  | Ostatní práce nezahrnuté v katalogu HZS | [14 empty] | PP | 2
10 | K | 210320001.P1 | Příkaz B - trafostanice | hod | 1 |  | 0 |  |  | základní |  | 0 | 0 | 0 | 0 | 0 | 64 | K | 2 | ROZPOCET | 0 | 0 | 0 | 0 | 0 | 1 | 0 | 64 | -2025993197
| PP |  | Ostatní práce nezahrnuté v katalogu HZS | [14 empty] | PP | 2
| D | 46-M | Zemní práce při extr.mont.pracích |  |  |  | 0 |  |  |  |  | 0 |  | 0 |  | 0 | 3 | D | 1 | ROZPOCET | [6 empty] | 0
3 | K | 460561701.P | Zkoušky hutnění zasypaných rýh | kus | 5 |  | 0 | CS PREdi 2018 01 |  | základní |  | 0 | 0 | 0 | 0 | 0 | 64 | K | 2 | ROZPOCET | 0 | 0 | 0 | 0 | 0 | 1 | 0 | 64 | 529891468
| PP |  | Zkoušky hutnění zasypaných rýh | [14 empty] | PP | 2
| D | OST | Ostatní |  |  |  | 0 |  |  |  |  | 0 |  | 0 |  | 0 | 4 | D | 0 | ROZPOCET | [6 empty] | 0
4 | K | 000010035.P | Vypracování dokumentace skutečného provedení v digitální formě kabelů NN | kpl | 1 |  | 0 | CS PREdi 2018 01 |  | základní |  | 0 | 0 | 0 | 0 | 0 | 262144 | K | 1 | ROZPOCET | 0 | 0 | 0 | 0 | 0 | 1 | 0 | 262144 | -1312371316
| PP |  | Projektové práce, inženýrská a kompletační činnost vypracování dokumentace skutečného provedení v digitální formě kabelů NN | [14 empty] | PP | 1
5 | K | 000010901.P | Inženýrská činnost při realizaci stavby | kpl | 1 |  | 0 | CS PREdi 2018 01 |  | základní |  | 0 | 0 | 0 | 0 | 0 | 262144 | K | 1 | ROZPOCET | 0 | 0 | 0 | 0 | 0 | 1 | 0 | 262144 | -1017474134
| PP |  | Projektové práce, inženýrská a kompletační činnost ostatní práce - inženýrská činnost při realizaci stavby | [14 empty] | PP | 1
8 | K | 000020012.P | Geodetické zaměření kabelové trasy - délka nad 100 m | km | 0.2 |  | 0 | CS PREdi 2018 01 |  | základní |  | 0 | 0 | 0 | 0 | 0 | 262144 | K | 1 | ROZPOCET | 0 | 0 | 0 | 0 | 0 | 1 | 0 | 262144 | 1311381338
| PP |  | Geodetické a geometrické zaměření stavby kabelové stavby geodetické zaměření trasy - délka nad 100 m | [14 empty] | PP | 1
9 | K | 000020013.P | Geometrické zaměření kabelové trasy - délka nad 100 m | km | 0.2 |  | 0 | CS PREdi 2018 01 |  | základní |  | 0 | 0 | 0 | 0 | 0 | 262144 | K | 1 | ROZPOCET | 0 | 0 | 0 | 0 | 0 | 1 | 0 | 262144 | 1020129868
| PP |  | Geodetické a geometrické zaměření stavby kabelové stavby geometrické zaměření trasy - délka nad 100 m | [14 empty] | PP | 1
7 | K | 000020021.P | Vytýčení hranice pozemku - trasa do 100 m vytýčení spojkovišť | kus | 1 |  | 0 | CS PREdi 2018 01 |  | základní |  | 0 | 0 | 0 | 0 | 0 | 262144 | K | 1 | ROZPOCET | 0 | 0 | 0 | 0 | 0 | 1 | 0 | 262144 | 871318547
| PP |  | Geodetické a geometrické zaměření stavby ostatní geodetické práce vytýčení hranice pozemku trasa do 100 m | [14 empty] | PP | 1

## SO 04.1 - Provizorní přel...
{493ce744-ec94-44c9-a9c8-3dbd193ff918}
2
| KRYCÍ LIST SOUPISU PRACÍ | [7 empty] | v --- níže se nacházejí doplnkové a pomocné údaje k sestavám --- v | [8 empty] | False
Stavba:
Horoměřická S 071 - most, Praha 6, č. akce 999615
Objekt:
SO 04 - Přeložky sdělovacích kabelů
Soupis:
SO 04.1 - Provizorní přeložka kabelů TELEFÓNICA O2 (CETIN)
| KSO: |  |  |  |  | CC-CZ:
| Místo: |  | ul. Horoměřická / Pod Habrovkou |  |  | Datum: | 28. 1. 2019
| Zadavatel: |  |  |  |  | IČ:
|  | TSK hl.m. Prahy, a.s. |  |  |  | DIČ:
| Uchazeč: |  |  |  |  | IČ: | Vyplň údaj
|  | Vyplň údaj |  |  |  | DIČ: | Vyplň údaj
| Projektant: |  |  |  |  | IČ:
|  | AGA Letiště, spol. s r.o. |  |  |  | DIČ:
| Zpracovatel: |  |  |  |  | IČ:
DIČ:
Poznámka:
| Cena bez DPH | [5 empty] | 0
|  |  | Základ daně |  |  | Sazba daně | Výše daně
| DPH | základní | 0 |  |  | 21% | 0
|  | snížená | 0 |  |  | 15% | 0
|  | zákl. přenesená | 0 |  |  | 21% | 0
|  | sníž. přenesená | 0 |  |  | 15% | 0
|  | nulová | 0 |  |  | 0% | 0
| Cena s DPH |  |  | v | CZK |  | 0
REKAPITULACE ČLENĚNÍ SOUPISU PRACÍ
Stavba:
Horoměřická S 071 - most, Praha 6, č. akce 999615
Objekt:
SO 04 - Přeložky sdělovacích kabelů
Soupis:
SO 04.1 - Provizorní přeložka kabelů TELEFÓNICA O2 (CETIN)
Místo: |  |  | ul. Horoměřická / Pod Habrovkou |  |  | Datum: | 28. 1. 2019
Zadavatel: |  |  | TSK hl.m. Prahy, a.s. |  |  | Projektant: | AGA Letiště, spol. s r.o.
Uchazeč: |  |  | Vyplň údaj |  |  | Zpracovatel:
Kód dílu - Popis | [6 empty] | Cena celkem [CZK]
Náklady stavby celkem | [6 empty] | 0 | [11 empty] | -1
| 0 - PŘÍPRAVA | [5 empty] | 0
| 1 - ZEMNÍ PRÁCE | [5 empty] | 0
| 2 - MONTÁŽ | [5 empty] | 0
| 3 - GEODETICKÉ PRÁCE PŘÍPRAVA | [5 empty] | 0
| 4 - GEODETICKÉ PRÁCE REALIZACE | [5 empty] | 0
| 5 - VĚCNÁ BŘEMENA PŘÍPRAVA | [5 empty] | 0
| 6 - VĚCNÁ BŘEMENA REALIZACE | [5 empty] | 0
| 7 - VBŘ pro TSK | [5 empty] | 0
| 8 - POPLATKY | [5 empty] | 0
| 9.1 - MATERIÁL ZHOTOVITELE - Vykazovaný | [5 empty] | 0
| 9.2 - MATERIÁL ZHOTOVITELE - Nevykazovaný | [5 empty] | 0
SOUPIS PRACÍ
Stavba:
Horoměřická S 071 - most, Praha 6, č. akce 999615
Objekt:
SO 04 - Přeložky sdělovacích kabelů
Soupis:
SO 04.1 - Provizorní přeložka kabelů TELEFÓNICA O2 (CETIN)
Místo: |  |  | ul. Horoměřická / Pod Habrovkou |  |  | Datum: | 28. 1. 2019
Zadavatel: |  |  | TSK hl.m. Prahy, a.s. |  |  | Projektant: | AGA Letiště, spol. s r.o.
Uchazeč: |  |  | Vyplň údaj |  |  | Zpracovatel:
PČ | Typ | Kód | Popis | MJ | Množství | J.cena [CZK] | Cena celkem [CZK] | Cenová soustava |  | DPH | J. Nh [h] | Nh celkem [h] | J. hmotnost [t] | Hmotnost celkem [t] | J. suť [t] | Suť Celkem [t]
Náklady soupisu celkem | [6 empty] | 0 |  |  |  |  | 0 |  | 0 |  | 0 |  | D | -1 | [7 empty] | 0
| D | 0 | PŘÍPRAVA |  |  |  | 0 |  |  |  |  | 0 |  | 0 |  | 0 | 1 | D | 0 | ROZPOCET | [6 empty] | 0
1 | K | 953634 | Projekt tlkm liniové metalické sítě | JV | 1 |  | 0 |  |  | základní |  | 0 | 0 | 0 | 0 | 0 | 4 | K | 1 | ROZPOCET | 0 | 0 | 0 | 0 | 0 | 1 | 0 | 4 | 2
| PP |  | Projekt tlkm liniové metalické sítě | [14 empty] | PP | 1
| D | 1 | ZEMNÍ PRÁCE |  |  |  | 0 |  |  |  |  | 0 |  | 0 |  | 0 | 1 | D | 0 | ROZPOCET | [6 empty] | 0
2 | K | 954970 | Pokládka PE nebo vrapované chráničky | m | 43 |  | 0 |  |  | základní |  | 0 | 0 | 0 | 0 | 0 | 4 | K | 1 | ROZPOCET | 0 | 0 | 0 | 0 | 0 | 1 | 0 | 4 | 4
| PP |  | Pokládka PE nebo vrapované chráničky | [14 empty] | PP | 1
3 | K | 954979 | Povrchy nad rámec litý asfalt podk.štěrk | m2 | 4 |  | 0 |  |  | základní |  | 0 | 0 | 0 | 0 | 0 | 4 | K | 1 | ROZPOCET | 0 | 0 | 0 | 0 | 0 | 1 | 0 | 4 | 6
| PP |  | Povrchy nad rámec litý asfalt podk.štěrk | [14 empty] | PP | 1
4 | K | 958554 | Práce zemní do 50 m-ostatní činnosti | ks | 2 |  | 0 |  |  | základní |  | 0 | 0 | 0 | 0 | 0 | 4 | K | 1 | ROZPOCET | 0 | 0 | 0 | 0 | 0 | 1 | 0 | 4 | 8
| PP |  | Práce zemní do 50 m-ostatní činnosti | [14 empty] | PP | 1
5 | K | 955265 | Práce zemní pro podzemní tratě síťové | JV | 1 |  | 0 |  |  | základní |  | 0 | 0 | 0 | 0 | 0 | 4 | K | 1 | ROZPOCET | 0 | 0 | 0 | 0 | 0 | 1 | 0 | 4 | 10
| PP |  | Práce zemní pro podzemní tratě síťové | [14 empty] | PP | 1
6 | K | 958327 | Rýha bez povrchu 35/70 -100 | m | 40 |  | 0 |  |  | základní |  | 0 | 0 | 0 | 0 | 0 | 4 | K | 1 | ROZPOCET | 0 | 0 | 0 | 0 | 0 | 1 | 0 | 4 | 12
| PP |  | Rýha bez povrchu 35/70 -100 | [14 empty] | PP | 1
7 | K | 958329 | Rýha bez povrchu rozšíření o10cm | m | 30 |  | 0 |  |  | základní |  | 0 | 0 | 0 | 0 | 0 | 4 | K | 1 | ROZPOCET | 0 | 0 | 0 | 0 | 0 | 1 | 0 | 4 | 14
| PP |  | Rýha bez povrchu rozšíření o10cm | [14 empty] | PP | 1
8 | K | 955570 | Rýha ve vozovce litý asfalt 50/100 | m | 3 |  | 0 |  |  | základní |  | 0 | 0 | 0 | 0 | 0 | 4 | K | 1 | ROZPOCET | 0 | 0 | 0 | 0 | 0 | 1 | 0 | 4 | 16
| PP |  | Rýha ve vozovce litý asfalt 50/100 | [14 empty] | PP | 1
9 | K | 952378 | Sondáž pro zaměř. stáv. tras neodpov.TSM | ks | 3 |  | 0 |  |  | základní |  | 0 | 0 | 0 | 0 | 0 | 4 | K | 1 | ROZPOCET | 0 | 0 | 0 | 0 | 0 | 1 | 0 | 4 | 18
| PP |  | Sondáž pro zaměř. stáv. tras neodpov.TSM | [14 empty] | PP | 1
10 | K | 955054 | Vytyčení trasy podél silnice,železnice | m | 20 |  | 0 |  |  | základní |  | 0 | 0 | 0 | 0 | 0 | 4 | K | 1 | ROZPOCET | 0 | 0 | 0 | 0 | 0 | 1 | 0 | 4 | 20
| PP |  | Vytyčení trasy podél silnice,železnice | [14 empty] | PP | 1
11 | K | 955053 | Vytyčení trasy v zastavěném terénu | m | 20 |  | 0 |  |  | základní |  | 0 | 0 | 0 | 0 | 0 | 4 | K | 1 | ROZPOCET | 0 | 0 | 0 | 0 | 0 | 1 | 0 | 4 | 22
| PP |  | Vytyčení trasy v zastavěném terénu | [14 empty] | PP | 1
12 | K | 954972 | Znovuosazení obrubníků chodníkových | m | 3 |  | 0 |  |  | základní |  | 0 | 0 | 0 | 0 | 0 | 4 | K | 1 | ROZPOCET | 0 | 0 | 0 | 0 | 0 | 1 | 0 | 4 | 24
| PP |  | Znovuosazení obrubníků chodníkových | [14 empty] | PP | 1
| D | 2 | MONTÁŽ |  |  |  | 0 |  |  |  |  | 0 |  | 0 |  | 0 | 1 | D | 0 | ROZPOCET | [6 empty] | 0
13 | K | 952641 | Měření kapacitních nerovnováh během stavby | ks | 9 |  | 0 |  |  | základní |  | 0 | 0 | 0 | 0 | 0 | 4 | K | 1 | ROZPOCET | 0 | 0 | 0 | 0 | 0 | 1 | 0 | 4 | 26
| PP |  | Měření kapacitních nerovnováh během stavby | [14 empty] | PP | 1
14 | K | 952649 | Měření stejnosměrné během stavby- první čtyřka | ks | 6 |  | 0 |  |  | základní |  | 0 | 0 | 0 | 0 | 0 | 4 | K | 1 | ROZPOCET | 0 | 0 | 0 | 0 | 0 | 1 | 0 | 4 | 28
| PP |  | Měření stejnosměrné během stavby- první čtyřka | [14 empty] | PP | 1
15 | K | 952650 | Měření stejnosměrné během stavby - další čtyřka | ks | 12 |  | 0 |  |  | základní |  | 0 | 0 | 0 | 0 | 0 | 4 | K | 1 | ROZPOCET | 0 | 0 | 0 | 0 | 0 | 1 | 0 | 4 | 30
| PP |  | Měření stejnosměrné během stavby - další čtyřka | [14 empty] | PP | 1
16 | K | 952644 | Měření střídavé během stavby - další čtyřka | ks | 6 |  | 0 |  |  | základní |  | 0 | 0 | 0 | 0 | 0 | 4 | K | 1 | ROZPOCET | 0 | 0 | 0 | 0 | 0 | 1 | 0 | 4 | 32
| PP |  | Měření střídavé během stavby - další čtyřka | [14 empty] | PP | 1
17 | K | 952643 | Měření střídavé během stavby - první čtyřka | ks | 3 |  | 0 |  |  | základní |  | 0 | 0 | 0 | 0 | 0 | 4 | K | 1 | ROZPOCET | 0 | 0 | 0 | 0 | 0 | 1 | 0 | 4 | 34
| PP |  | Měření střídavé během stavby - první čtyřka | [14 empty] | PP | 1
18 | K | 952647 | Měření útlumu během stavby- první čtyřka | ks | 9 |  | 0 |  |  | základní |  | 0 | 0 | 0 | 0 | 0 | 4 | K | 1 | ROZPOCET | 0 | 0 | 0 | 0 | 0 | 1 | 0 | 4 | 36
| PP |  | Měření útlumu během stavby- první čtyřka | [14 empty] | PP | 1
19 | K | 955000 | Montáž jedné čtyřky s oboustr.číslováním | ks | 18 |  | 0 |  |  | základní |  | 0 | 0 | 0 | 0 | 0 | 4 | K | 1 | ROZPOCET | 0 | 0 | 0 | 0 | 0 | 1 | 0 | 4 | 38
| PP |  | Montáž jedné čtyřky s oboustr.číslováním | [14 empty] | PP | 1
20 | K | 955001 | Montáž jedné čtyřky za provozu | ks | 18 |  | 0 |  |  | základní |  | 0 | 0 | 0 | 0 | 0 | 4 | K | 1 | ROZPOCET | 0 | 0 | 0 | 0 | 0 | 1 | 0 | 4 | 40
| PP |  | Montáž jedné čtyřky za provozu | [14 empty] | PP | 1
21 | K | 955288 | Montáž koncovky SKH | ks | 1 |  | 0 |  |  | základní |  | 0 | 0 | 0 | 0 | 0 | 4 | K | 1 | ROZPOCET | 0 | 0 | 0 | 0 | 0 | 1 | 0 | 4 | 42
| PP |  | Montáž koncovky SKH | [14 empty] | PP | 1
22 | K | 955268 | Montáž podzemní tratě síťové metalické | JV | 1 |  | 0 |  |  | základní |  | 0 | 0 | 0 | 0 | 0 | 4 | K | 1 | ROZPOCET | 0 | 0 | 0 | 0 | 0 | 1 | 0 | 4 | 44
| PP |  | Montáž podzemní tratě síťové metalické | [14 empty] | PP | 1
23 | K | 955281 | Montáž spojky smrštitelné do 50 čtyřek | ks | 6 |  | 0 |  |  | základní |  | 0 | 0 | 0 | 0 | 0 | 4 | K | 1 | ROZPOCET | 0 | 0 | 0 | 0 | 0 | 1 | 0 | 4 | 46
| PP |  | Montáž spojky smrštitelné do 50 čtyřek | [14 empty] | PP | 1
24 | K | 955266 | Montáž trubky ochranné | JV | 1 |  | 0 |  |  | základní |  | 0 | 0 | 0 | 0 | 0 | 4 | K | 1 | ROZPOCET | 0 | 0 | 0 | 0 | 0 | 1 | 0 | 4 | 48
| PP |  | Montáž trubky ochranné | [14 empty] | PP | 1
| P |  | Poznámka k položce: Dřevěné podpěry pro vyvešení trasy na líci mostu, včetně montáže | [14 empty] | P | 1
25 | K | 954990 | Montáž úložných kabelů do 15 XN | m | 175 |  | 0 |  |  | základní |  | 0 | 0 | 0 | 0 | 0 | 4 | K | 1 | ROZPOCET | 0 | 0 | 0 | 0 | 0 | 1 | 0 | 4 | 50
| PP |  | Montáž úložných kabelů do 15 XN | [14 empty] | PP | 1
26 | K | 958592 | Provádění PEW v maintenance window | ks | 1 |  | 0 |  |  | základní |  | 0 | 0 | 0 | 0 | 0 | 4 | K | 1 | ROZPOCET | 0 | 0 | 0 | 0 | 0 | 1 | 0 | 4 | 52
| PP |  | Provádění PEW v maintenance window | [14 empty] | PP | 1
27 | K | 958469 | Uvedení stavby do provozu | JV | 1 |  | 0 |  |  | základní |  | 0 | 0 | 0 | 0 | 0 | 4 | K | 1 | ROZPOCET | 0 | 0 | 0 | 0 | 0 | 1 | 0 | 4 | 54
| PP |  | Uvedení stavby do provozu | [14 empty] | PP | 1
| P |  | Poznámka k položce: Uvedení stavby do provozu | [14 empty] | P | 1
28 | K | 955630 | Vyhledání průběhu tlk. kabelu při výstavbě | ks | 3 |  | 0 |  |  | základní |  | 0 | 0 | 0 | 0 | 0 | 4 | K | 1 | ROZPOCET | 0 | 0 | 0 | 0 | 0 | 1 | 0 | 4 | 56
| PP |  | Vyhledání průběhu tlk. kabelu při výstavbě | [14 empty] | PP | 1
29 | K | 955567 | Vyhledání průběhu tlkm. kabelu při stav.opravě | ks | 3 |  | 0 |  |  | základní |  | 0 | 0 | 0 | 0 | 0 | 4 | K | 1 | ROZPOCET | 0 | 0 | 0 | 0 | 0 | 1 | 0 | 4 | 58
| PP |  | Vyhledání průběhu tlkm. kabelu při stav.opravě | [14 empty] | PP | 1
30 | K | 958555 | Zpracování dok. skut. provedení do 50 m | ks | 1 |  | 0 |  |  | základní |  | 0 | 0 | 0 | 0 | 0 | 4 | K | 1 | ROZPOCET | 0 | 0 | 0 | 0 | 0 | 1 | 0 | 4 | 60
| PP |  | Zpracování dok. skut. provedení do 50 m | [14 empty] | PP | 1
| D | 3 | GEODETICKÉ PRÁCE PŘÍPRAVA |  |  |  | 0 |  |  |  |  | 0 |  | 0 |  | 0 | 1 | D | 0 | ROZPOCET | [6 empty] | 0
31 | K | 956278 | Předměření trasy do 100 m | ks | 1 |  | 0 |  |  | základní |  | 0 | 0 | 0 | 0 | 0 | 4 | K | 1 | ROZPOCET | 0 | 0 | 0 | 0 | 0 | 1 | 0 | 4 | 62
| PP |  | Předměření trasy do 100 m | [14 empty] | PP | 1
| D | 4 | GEODETICKÉ PRÁCE REALIZACE |  |  |  | 0 |  |  |  |  | 0 |  | 0 |  | 0 | 1 | D | 0 | ROZPOCET | [6 empty] | 0
32 | K | 956281 | Doměření trasy do 100 m | ks | 1 |  | 0 |  |  | základní |  | 0 | 0 | 0 | 0 | 0 | 4 | K | 1 | ROZPOCET | 0 | 0 | 0 | 0 | 0 | 1 | 0 | 4 | 64
| PP |  | Doměření trasy do 100 m | [14 empty] | PP | 1
33 | K | 955198 | Plán geom.pro VBŘ do 200m vč.(kus=100m) | ks | 1 |  | 0 |  |  | základní |  | 0 | 0 | 0 | 0 | 0 | 4 | K | 1 | ROZPOCET | 0 | 0 | 0 | 0 | 0 | 1 | 0 | 4 | 66
| PP |  | Plán geom.pro VBŘ do 200m vč.(kus=100m) | [14 empty] | PP | 1
34 | K | 952731 | Vyhotovení knihy plánů | m | 40 |  | 0 |  |  | základní |  | 0 | 0 | 0 | 0 | 0 | 4 | K | 1 | ROZPOCET | 0 | 0 | 0 | 0 | 0 | 1 | 0 | 4 | 68
| PP |  | Vyhotovení knihy plánů | [14 empty] | PP | 1
| D | 5 | VĚCNÁ BŘEMENA PŘÍPRAVA |  |  |  | 0 |  |  |  |  | 0 |  | 0 |  | 0 | 1 | D | 0 | ROZPOCET | [6 empty] | 0
35 | K | 955313 | Uzavření sml. o SB o VBŘ | ks | 2 |  | 0 |  |  | základní |  | 0 | 0 | 0 | 0 | 0 | 4 | K | 1 | ROZPOCET | 0 | 0 | 0 | 0 | 0 | 1 | 0 | 4 | 70
| PP |  | Uzavření sml. o SB o VBŘ | [14 empty] | PP | 1
36 | K | 957721 | Uzavření smlouvy o umístění zařízení | ks | 1 |  | 0 |  |  | základní |  | 0 | 0 | 0 | 0 | 0 | 4 | K | 1 | ROZPOCET | 0 | 0 | 0 | 0 | 0 | 1 | 0 | 4 | 72
| PP |  | Uzavření smlouvy o umístění zařízení | [14 empty] | PP | 1
| D | 6 | VĚCNÁ BŘEMENA REALIZACE |  |  |  | 0 |  |  |  |  | 0 |  | 0 |  | 0 | 1 | D | 0 | ROZPOCET | [6 empty] | 0
37 | K | 954830 | Projednání Smlouvy o zřízení věcného břemene | JV | 1 |  | 0 |  |  | základní |  | 0 | 0 | 0 | 0 | 0 | 4 | K | 1 | ROZPOCET | 0 | 0 | 0 | 0 | 0 | 1 | 0 | 4 | 74
| PP |  | Projednání Smlouvy o zřízení věcného břemene | [14 empty] | PP | 1
| D | 7 | VBŘ pro TSK |  |  |  | 0 |  |  |  |  | 0 |  | 0 |  | 0 | 1 | D | 0 | ROZPOCET | [6 empty] | 0
38 | K | 955315 | Uzavření sml.na zákl.SSB a přípr.vkl.VBŘ | ks | 2 |  | 0 |  |  | základní |  | 0 | 0 | 0 | 0 | 0 | 4 | K | 1 | ROZPOCET | 0 | 0 | 0 | 0 | 0 | 1 | 0 | 4 | 76
| PP |  | Uzavření sml.na zákl.SSB a přípr.vkl.VBŘ | [14 empty] | PP | 1
39 | K | 958085 | Zajištění vkladu/výmazu věcného břemene do/z KN | ks | 2 |  | 0 |  |  | základní |  | 0 | 0 | 0 | 0 | 0 | 4 | K | 1 | ROZPOCET | 0 | 0 | 0 | 0 | 0 | 1 | 0 | 4 | 78
| PP |  | Zajištění vkladu/výmazu věcného břemene do/z KN | [14 empty] | PP | 1
| D | 8 | POPLATKY |  |  |  | 0 |  |  |  |  | 0 |  | 0 |  | 0 | 1 | D | 0 | ROZPOCET | [6 empty] | 0
40 | K | 955367 | Poplatky k podzemním tratím síť.metalic. | JV | 1 |  | 0 |  |  | základní |  | 0 | 0 | 0 | 0 | 0 | 4 | K | 1 | ROZPOCET | 0 | 0 | 0 | 0 | 0 | 1 | 0 | 4 | 80
| PP |  | Poplatky k podzemním tratím síť.metalic. | [14 empty] | PP | 1
| D | 9.1 | MATERIÁL ZHOTOVITELE - Vykazovaný |  |  |  | 0 |  |  |  |  | 0 |  | 0 |  | 0 | 1 | D | 0 | ROZPOCET | [6 empty] | 0
41 | M | 303910 | Deska krycí plast. 300x500 mm | ks | 100 |  | 0 |  |  | základní |  | 0 | 0 | 0 | 0 | 0 | 8 | M | 1 | ROZPOCET | 0 | 0 | 0 | 0 | 0 | 1 | 0 | 4 | 82
| PP |  | Deska krycí plast. 300x500 mm | [14 empty] | PP | 1
42 | M | 303795 | Fólie výstražná 220mm PE oranžová | m | 6 |  | 0 |  |  | základní |  | 0 | 0 | 0 | 0 | 0 | 8 | M | 1 | ROZPOCET | 0 | 0 | 0 | 0 | 0 | 1 | 0 | 4 | 84
| PP |  | Fólie výstražná 220mm PE oranžová | [14 empty] | PP | 1
43 | M | 303813 | Fólie výstražná 330mm PE oranžová | m | 90 |  | 0 |  |  | základní |  | 0 | 0 | 0 | 0 | 0 | 8 | M | 1 | ROZPOCET | 0 | 0 | 0 | 0 | 0 | 1 | 0 | 4 | 86
| PP |  | Fólie výstražná 330mm PE oranžová | [14 empty] | PP | 1
44 | M | 300000 | Kabel plastový TCEPKPFLE 3x4x0,4 | m | 175 |  | 0 |  |  | základní |  | 0 | 0 | 0 | 0 | 0 | 8 | M | 1 | ROZPOCET | 0 | 0 | 0 | 0 | 0 | 1 | 0 | 4 | 88
| PP |  | Kabel plastový TCEPKPFLE 3x4x0,4 | [14 empty] | PP | 1
45 | M | 316534 | Koncovka smršť. SKH 2 9/20 mm | ks | 1 |  | 0 |  |  | základní |  | 0 | 0 | 0 | 0 | 0 | 8 | M | 1 | ROZPOCET | 0 | 0 | 0 | 0 | 0 | 1 | 0 | 4 | 90
| PP |  | Koncovka smršť. SKH 2 9/20 mm | [14 empty] | PP | 1
46 | M | 320879 | Materiál pro tratě síťové | ks | 5000 |  | 0 |  |  | základní |  | 0 | 0 | 0 | 0 | 0 | 8 | M | 1 | ROZPOCET | 0 | 0 | 0 | 0 | 0 | 1 | 0 | 4 | 92
| PP |  | Materiál pro tratě síťové | [14 empty] | PP | 1
47 | M | 302532 | Mini Marker 1255 80-6102-2191-5 | ks | 2 |  | 0 |  |  | základní |  | 0 | 0 | 0 | 0 | 0 | 8 | M | 1 | ROZPOCET | 0 | 0 | 0 | 0 | 0 | 1 | 0 | 4 | 94
| PP |  | Mini Marker 1255 80-6102-2191-5 | [14 empty] | PP | 1
48 | M | 312425 | Modul konektor. 9700-10P | ks | 12 |  | 0 |  |  | základní |  | 0 | 0 | 0 | 0 | 0 | 8 | M | 1 | ROZPOCET | 0 | 0 | 0 | 0 | 0 | 1 | 0 | 4 | 96
| PP |  | Modul konektor. 9700-10P | [14 empty] | PP | 1
49 | M | 407578 | Souprava čistící 4413L | ks | 2 |  | 0 |  |  | základní |  | 0 | 0 | 0 | 0 | 0 | 8 | M | 1 | ROZPOCET | 0 | 0 | 0 | 0 | 0 | 1 | 0 | 4 | 98
| PP |  | Souprava čistící 4413L | [14 empty] | PP | 1
50 | M | 312845 | Spojka kabelová XAGA 500 43/ 8- 150/FLE | ks | 6 |  | 0 |  |  | základní |  | 0 | 0 | 0 | 0 | 0 | 8 | M | 1 | ROZPOCET | 0 | 0 | 0 | 0 | 0 | 1 | 0 | 4 | 100
| PP |  | Spojka kabelová XAGA 500 43/ 8- 150/FLE | [14 empty] | PP | 1
51 | M | 302381 | Trubka vrapovaná 63/51 s lankem | m | 43 |  | 0 |  |  | základní |  | 0 | 0 | 0 | 0 | 0 | 8 | M | 1 | ROZPOCET | 0 | 0 | 0 | 0 | 0 | 1 | 0 | 4 | 102
| PP |  | Trubka vrapovaná 63/51 s lankem | [14 empty] | PP | 1
| D | 9.2 | MATERIÁL ZHOTOVITELE - Nevykazovaný |  |  |  | 0 |  |  |  |  | 0 |  | 0 |  | 0 | 1 | D | 0 | ROZPOCET | [6 empty] | 0
52 | M | 304535 | Pásek vázací 300x4,8 mm | ks | 20 |  | 0 |  |  | základní |  | 0 | 0 | 0 | 0 | 0 | 8 | M | 1 | ROZPOCET | 0 | 0 | 0 | 0 | 0 | 1 | 0 | 4 | 104
| PP |  | Pásek vázací 300x4,8 mm | [14 empty] | PP | 1

## SO 04.2 - Definitivní pře...
{d3ab24f2-5885-4d1b-bae5-7798cdc03ec7}
2
| KRYCÍ LIST SOUPISU PRACÍ | [7 empty] | v --- níže se nacházejí doplnkové a pomocné údaje k sestavám --- v | [8 empty] | False
Stavba:
Horoměřická S 071 - most, Praha 6, č. akce 999615
Objekt:
SO 04 - Přeložky sdělovacích kabelů
Soupis:
SO 04.2 - Definitivní přeložka kabelů TELEFÓNICA O2 (CETIN)
| KSO: |  |  |  |  | CC-CZ:
| Místo: |  | ul. Horoměřická / Pod Habrovkou |  |  | Datum: | 28. 1. 2019
| Zadavatel: |  |  |  |  | IČ:
|  | TSK hl.m. Prahy, a.s. |  |  |  | DIČ:
| Uchazeč: |  |  |  |  | IČ: | Vyplň údaj
|  | Vyplň údaj |  |  |  | DIČ: | Vyplň údaj
| Projektant: |  |  |  |  | IČ:
|  | AGA Letiště, spol. s r.o. |  |  |  | DIČ:
| Zpracovatel: |  |  |  |  | IČ:
DIČ:
Poznámka:
| Cena bez DPH | [5 empty] | 0
|  |  | Základ daně |  |  | Sazba daně | Výše daně
| DPH | základní | 0 |  |  | 21% | 0
|  | snížená | 0 |  |  | 15% | 0
|  | zákl. přenesená | 0 |  |  | 21% | 0
|  | sníž. přenesená | 0 |  |  | 15% | 0
|  | nulová | 0 |  |  | 0% | 0
| Cena s DPH |  |  | v | CZK |  | 0
REKAPITULACE ČLENĚNÍ SOUPISU PRACÍ
Stavba:
Horoměřická S 071 - most, Praha 6, č. akce 999615
Objekt:
SO 04 - Přeložky sdělovacích kabelů
Soupis:
SO 04.2 - Definitivní přeložka kabelů TELEFÓNICA O2 (CETIN)
Místo: |  |  | ul. Horoměřická / Pod Habrovkou |  |  | Datum: | 28. 1. 2019
Zadavatel: |  |  | TSK hl.m. Prahy, a.s. |  |  | Projektant: | AGA Letiště, spol. s r.o.
Uchazeč: |  |  | Vyplň údaj |  |  | Zpracovatel:
Kód dílu - Popis | [6 empty] | Cena celkem [CZK]
Náklady stavby celkem | [6 empty] | 0 | [11 empty] | -1
| 0 - PŘÍPRAVA | [5 empty] | 0
| 1 - ZEMNÍ PRÁCE | [5 empty] | 0
| 2 - MONTÁŽ | [5 empty] | 0
| 3 - GEODETICKÉ PRÁCE PŘÍPRAVA | [5 empty] | 0
| 4 - GEODETICKÉ PRÁCE REALIZACE | [5 empty] | 0
| 5 - VĚCNÁ BŘEMENA PŘÍPRAVA | [5 empty] | 0
| 6 - VĚCNÁ BŘEMENA REALIZACE | [5 empty] | 0
| 7 - PROVOZNÍ PRÁCE | [5 empty] | 0
| 8 - POPLATKY | [5 empty] | 0
| 9 - MATERIÁL ZHOTOVITELE - Vykazovaný | [5 empty] | 0
SOUPIS PRACÍ
Stavba:
Horoměřická S 071 - most, Praha 6, č. akce 999615
Objekt:
SO 04 - Přeložky sdělovacích kabelů
Soupis:
SO 04.2 - Definitivní přeložka kabelů TELEFÓNICA O2 (CETIN)
Místo: |  |  | ul. Horoměřická / Pod Habrovkou |  |  | Datum: | 28. 1. 2019
Zadavatel: |  |  | TSK hl.m. Prahy, a.s. |  |  | Projektant: | AGA Letiště, spol. s r.o.
Uchazeč: |  |  | Vyplň údaj |  |  | Zpracovatel:
PČ | Typ | Kód | Popis | MJ | Množství | J.cena [CZK] | Cena celkem [CZK] | Cenová soustava |  | DPH | J. Nh [h] | Nh celkem [h] | J. hmotnost [t] | Hmotnost celkem [t] | J. suť [t] | Suť Celkem [t]
Náklady soupisu celkem | [6 empty] | 0 |  |  |  |  | 0 |  | 0 |  | 0 |  | D | -1 | [7 empty] | 0
| D | 0 | PŘÍPRAVA |  |  |  | 0 |  |  |  |  | 0 |  | 0 |  | 0 | 1 | D | 0 | ROZPOCET | [6 empty] | 0
1 | K | 953634 | Projekt tlkm liniové metalické sítě | JV | 1 |  | 0 |  |  | základní |  | 0 | 0 | 0 | 0 | 0 | 4 | K | 1 | ROZPOCET | 0 | 0 | 0 | 0 | 0 | 1 | 0 | 4 | 2
| PP |  | Projekt tlkm liniové metalické sítě | [14 empty] | PP | 1
| D | 1 | ZEMNÍ PRÁCE |  |  |  | 0 |  |  |  |  | 0 |  | 0 |  | 0 | 1 | D | 0 | ROZPOCET | [6 empty] | 0
2 | K | 954970 | Pokládka PE nebo vrapované chráničky | m | 60 |  | 0 |  |  | základní |  | 0 | 0 | 0 | 0 | 0 | 4 | K | 1 | ROZPOCET | 0 | 0 | 0 | 0 | 0 | 1 | 0 | 4 | 4
| PP |  | Pokládka PE nebo vrapované chráničky | [14 empty] | PP | 1
3 | K | 954979 | Povrchy nad rámec litý asfalt podk.štěrk | m2 | 4 |  | 0 |  |  | základní |  | 0 | 0 | 0 | 0 | 0 | 4 | K | 1 | ROZPOCET | 0 | 0 | 0 | 0 | 0 | 1 | 0 | 4 | 6
| PP |  | Povrchy nad rámec litý asfalt podk.štěrk | [14 empty] | PP | 1
4 | K | 958554 | Práce zemní do 50 m-ostatní činnosti | ks | 2 |  | 0 |  |  | základní |  | 0 | 0 | 0 | 0 | 0 | 4 | K | 1 | ROZPOCET | 0 | 0 | 0 | 0 | 0 | 1 | 0 | 4 | 8
| PP |  | Práce zemní do 50 m-ostatní činnosti | [14 empty] | PP | 1
5 | K | 955265 | Práce zemní pro podzemní tratě síťové | JV | 1 |  | 0 |  |  | základní |  | 0 | 0 | 0 | 0 | 0 | 4 | K | 1 | ROZPOCET | 0 | 0 | 0 | 0 | 0 | 1 | 0 | 4 | 10
| PP |  | Práce zemní pro podzemní tratě síťové | [14 empty] | PP | 1
6 | K | 958327 | Rýha bez povrchu 35/70 -100 | m | 95 |  | 0 |  |  | základní |  | 0 | 0 | 0 | 0 | 0 | 4 | K | 1 | ROZPOCET | 0 | 0 | 0 | 0 | 0 | 1 | 0 | 4 | 12
| PP |  | Rýha bez povrchu 35/70 -100 | [14 empty] | PP | 1
7 | K | 958329 | Rýha bez povrchu rozšíření o10cm | m | 75 |  | 0 |  |  | základní |  | 0 | 0 | 0 | 0 | 0 | 4 | K | 1 | ROZPOCET | 0 | 0 | 0 | 0 | 0 | 1 | 0 | 4 | 14
| PP |  | Rýha bez povrchu rozšíření o10cm | [14 empty] | PP | 1
8 | K | 955570 | Rýha ve vozovce litý asfalt 50/100 | m | 8 |  | 0 |  |  | základní |  | 0 | 0 | 0 | 0 | 0 | 4 | K | 1 | ROZPOCET | 0 | 0 | 0 | 0 | 0 | 1 | 0 | 4 | 16
| PP |  | Rýha ve vozovce litý asfalt 50/100 | [14 empty] | PP | 1
9 | K | 952378 | Sondáž pro zaměř. stáv. tras neodpov.TSM | ks | 3 |  | 0 |  |  | základní |  | 0 | 0 | 0 | 0 | 0 | 4 | K | 1 | ROZPOCET | 0 | 0 | 0 | 0 | 0 | 1 | 0 | 4 | 18
| PP |  | Sondáž pro zaměř. stáv. tras neodpov.TSM | [14 empty] | PP | 1
10 | K | 955054 | Vytyčení trasy podél silnice,železnice | m | 70 |  | 0 |  |  | základní |  | 0 | 0 | 0 | 0 | 0 | 4 | K | 1 | ROZPOCET | 0 | 0 | 0 | 0 | 0 | 1 | 0 | 4 | 20
| PP |  | Vytyčení trasy podél silnice,železnice | [14 empty] | PP | 1
11 | K | 955053 | Vytyčení trasy v zastavěném terénu | m | 20 |  | 0 |  |  | základní |  | 0 | 0 | 0 | 0 | 0 | 4 | K | 1 | ROZPOCET | 0 | 0 | 0 | 0 | 0 | 1 | 0 | 4 | 22
| PP |  | Vytyčení trasy v zastavěném terénu | [14 empty] | PP | 1
12 | K | 954972 | Znovuosazení obrubníků chodníkových | m | 3 |  | 0 |  |  | základní |  | 0 | 0 | 0 | 0 | 0 | 4 | K | 1 | ROZPOCET | 0 | 0 | 0 | 0 | 0 | 1 | 0 | 4 | 24
| PP |  | Znovuosazení obrubníků chodníkových | [14 empty] | PP | 1
| D | 2 | MONTÁŽ |  |  |  | 0 |  |  |  |  | 0 |  | 0 |  | 0 | 1 | D | 0 | ROZPOCET | [6 empty] | 0
13 | K | 952641 | Měření kapacitních nerovnováh během stavby | ks | 9 |  | 0 |  |  | základní |  | 0 | 0 | 0 | 0 | 0 | 4 | K | 1 | ROZPOCET | 0 | 0 | 0 | 0 | 0 | 1 | 0 | 4 | 26
| PP |  | Měření kapacitních nerovnováh během stavby | [14 empty] | PP | 1
14 | K | 952649 | Měření stejnosměrné během stavby- první čtyřka | ks | 6 |  | 0 |  |  | základní |  | 0 | 0 | 0 | 0 | 0 | 4 | K | 1 | ROZPOCET | 0 | 0 | 0 | 0 | 0 | 1 | 0 | 4 | 28
| PP |  | Měření stejnosměrné během stavby- první čtyřka | [14 empty] | PP | 1
15 | K | 952650 | Měření stejnosměrné během stavby - další čtyřka | ks | 12 |  | 0 |  |  | základní |  | 0 | 0 | 0 | 0 | 0 | 4 | K | 1 | ROZPOCET | 0 | 0 | 0 | 0 | 0 | 1 | 0 | 4 | 30
| PP |  | Měření stejnosměrné během stavby - další čtyřka | [14 empty] | PP | 1
16 | K | 952644 | Měření střídavé během stavby - další čtyřka | ks | 6 |  | 0 |  |  | základní |  | 0 | 0 | 0 | 0 | 0 | 4 | K | 1 | ROZPOCET | 0 | 0 | 0 | 0 | 0 | 1 | 0 | 4 | 32
| PP |  | Měření střídavé během stavby - další čtyřka | [14 empty] | PP | 1
17 | K | 952643 | Měření střídavé během stavby - první čtyřka | ks | 3 |  | 0 |  |  | základní |  | 0 | 0 | 0 | 0 | 0 | 4 | K | 1 | ROZPOCET | 0 | 0 | 0 | 0 | 0 | 1 | 0 | 4 | 34
| PP |  | Měření střídavé během stavby - první čtyřka | [14 empty] | PP | 1
18 | K | 952647 | Měření útlumu během stavby- první čtyřka | ks | 9 |  | 0 |  |  | základní |  | 0 | 0 | 0 | 0 | 0 | 4 | K | 1 | ROZPOCET | 0 | 0 | 0 | 0 | 0 | 1 | 0 | 4 | 36
| PP |  | Měření útlumu během stavby- první čtyřka | [14 empty] | PP | 1
19 | K | 955000 | Montáž jedné čtyřky s oboustr.číslováním | ks | 6 |  | 0 |  |  | základní |  | 0 | 0 | 0 | 0 | 0 | 4 | K | 1 | ROZPOCET | 0 | 0 | 0 | 0 | 0 | 1 | 0 | 4 | 38
| PP |  | Montáž jedné čtyřky s oboustr.číslováním | [14 empty] | PP | 1
20 | K | 955001 | Montáž jedné čtyřky za provozu | ks | 6 |  | 0 |  |  | základní |  | 0 | 0 | 0 | 0 | 0 | 4 | K | 1 | ROZPOCET | 0 | 0 | 0 | 0 | 0 | 1 | 0 | 4 | 40
| PP |  | Montáž jedné čtyřky za provozu | [14 empty] | PP | 1
21 | K | 955288 | Montáž koncovky SKH | ks | 1 |  | 0 |  |  | základní |  | 0 | 0 | 0 | 0 | 0 | 4 | K | 1 | ROZPOCET | 0 | 0 | 0 | 0 | 0 | 1 | 0 | 4 | 42
| PP |  | Montáž koncovky SKH | [14 empty] | PP | 1
22 | K | 955268 | Montáž podzemní tratě síťové metalické | JV | 1995 |  | 0 |  |  | základní |  | 0 | 0 | 0 | 0 | 0 | 4 | K | 1 | ROZPOCET | 0 | 0 | 0 | 0 | 0 | 1 | 0 | 4 | 44
| PP |  | Montáž podzemní tratě síťové metalické | [14 empty] | PP | 1
23 | K | 955310 | Montáž skříň.rozv.na omítku do 10 čtyř. | ks | 1 |  | 0 |  |  | základní |  | 0 | 0 | 0 | 0 | 0 | 4 | K | 1 | ROZPOCET | 0 | 0 | 0 | 0 | 0 | 1 | 0 | 4 | 46
| PP |  | Montáž skříň.rozv.na omítku do 10 čtyř. | [14 empty] | PP | 1
24 | K | 955281 | Montáž spojky smrštitelné do 50 čtyřek | ks | 2 |  | 0 |  |  | základní |  | 0 | 0 | 0 | 0 | 0 | 4 | K | 1 | ROZPOCET | 0 | 0 | 0 | 0 | 0 | 1 | 0 | 4 | 48
| PP |  | Montáž spojky smrštitelné do 50 čtyřek | [14 empty] | PP | 1
25 | K | 954990 | Montáž úložných kabelů do 15 XN | m | 260 |  | 0 |  |  | základní |  | 0 | 0 | 0 | 0 | 0 | 4 | K | 1 | ROZPOCET | 0 | 0 | 0 | 0 | 0 | 1 | 0 | 4 | 50
| PP |  | Montáž úložných kabelů do 15 XN | [14 empty] | PP | 1
26 | K | 958592 | Provádění PEW v maintenance window | ks | 1 |  | 0 |  |  | základní |  | 0 | 0 | 0 | 0 | 0 | 4 | K | 1 | ROZPOCET | 0 | 0 | 0 | 0 | 0 | 1 | 0 | 4 | 52
| PP |  | Provádění PEW v maintenance window | [14 empty] | PP | 1
27 | K | 955298 | Ukončení jedné čtyřky v rozvaděči | ks | 12 |  | 0 |  |  | základní |  | 0 | 0 | 0 | 0 | 0 | 4 | K | 1 | ROZPOCET | 0 | 0 | 0 | 0 | 0 | 1 | 0 | 4 | 54
| PP |  | Ukončení jedné čtyřky v rozvaděči | [14 empty] | PP | 1
28 | K | 958469 | Uvedení stavby do provozu | JV | 1 |  | 0 |  |  | základní |  | 0 | 0 | 0 | 0 | 0 | 4 | K | 1 | ROZPOCET | 0 | 0 | 0 | 0 | 0 | 1 | 0 | 4 | 56
| PP |  | Uvedení stavby do provozu | [14 empty] | PP | 1
29 | K | 955630 | Vyhledání průběhu tlk. kabelu při výstavbě | ks | 3 |  | 0 |  |  | základní |  | 0 | 0 | 0 | 0 | 0 | 4 | K | 1 | ROZPOCET | 0 | 0 | 0 | 0 | 0 | 1 | 0 | 4 | 58
| PP |  | Vyhledání průběhu tlk. kabelu při výstavbě | [14 empty] | PP | 1
30 | K | 955567 | Vyhledání průběhu tlkm. kabelu při stav.opravě | ks | 3 |  | 0 |  |  | základní |  | 0 | 0 | 0 | 0 | 0 | 4 | K | 1 | ROZPOCET | 0 | 0 | 0 | 0 | 0 | 1 | 0 | 4 | 60
| PP |  | Vyhledání průběhu tlkm. kabelu při stav.opravě | [14 empty] | PP | 1
31 | K | 958555 | Zpracování dok. skut. provedení do 50 m | ks | 1 |  | 0 |  |  | základní |  | 0 | 0 | 0 | 0 | 0 | 4 | K | 1 | ROZPOCET | 0 | 0 | 0 | 0 | 0 | 1 | 0 | 4 | 62
| PP |  | Zpracování dok. skut. provedení do 50 m | [14 empty] | PP | 1
32 | K | 955066 | Zrušení spojky smrštitelné do 50 čtyř. | ks | 6 |  | 0 |  |  | základní |  | 0 | 0 | 0 | 0 | 0 | 4 | K | 1 | ROZPOCET | 0 | 0 | 0 | 0 | 0 | 1 | 0 | 4 | 64
| PP |  | Zrušení spojky smrštitelné do 50 čtyř. | [14 empty] | PP | 1
33 | K | 955081 | Zrušení ukončení jedné čtyřky v rozvad. | ks | 12 |  | 0 |  |  | základní |  | 0 | 0 | 0 | 0 | 0 | 4 | K | 1 | ROZPOCET | 0 | 0 | 0 | 0 | 0 | 1 | 0 | 4 | 66
| PP |  | Zrušení ukončení jedné čtyřky v rozvad. | [14 empty] | PP | 1
| D | 3 | GEODETICKÉ PRÁCE PŘÍPRAVA |  |  |  | 0 |  |  |  |  | 0 |  | 0 |  | 0 | 1 | D | 0 | ROZPOCET | [6 empty] | 0
34 | K | 956279 | Předměření trasy nad 100 m do 1km pevná částka | ks | 1 |  | 0 |  |  | základní |  | 0 | 0 | 0 | 0 | 0 | 4 | K | 1 | ROZPOCET | 0 | 0 | 0 | 0 | 0 | 1 | 0 | 4 | 68
| PP |  | Předměření trasy nad 100 m do 1km pevná částka | [14 empty] | PP | 1
| D | 4 | GEODETICKÉ PRÁCE REALIZACE |  |  |  | 0 |  |  |  |  | 0 |  | 0 |  | 0 | 1 | D | 0 | ROZPOCET | [6 empty] | 0
35 | K | 956282 | Doměření trasy nad 100 m do 1km pevná částka | ks | 1 |  | 0 |  |  | základní |  | 0 | 0 | 0 | 0 | 0 | 4 | K | 1 | ROZPOCET | 0 | 0 | 0 | 0 | 0 | 1 | 0 | 4 | 70
| PP |  | Doměření trasy nad 100 m do 1km pevná částka | [14 empty] | PP | 1
36 | K | 955198 | Plán geom.pro VBŘ do 200m vč.(kus=100m) | ks | 2 |  | 0 |  |  | základní |  | 0 | 0 | 0 | 0 | 0 | 4 | K | 1 | ROZPOCET | 0 | 0 | 0 | 0 | 0 | 1 | 0 | 4 | 72
| PP |  | Plán geom.pro VBŘ do 200m vč.(kus=100m) | [14 empty] | PP | 1
37 | K | 952731 | Vyhotovení knihy plánů | m | 40 |  | 0 |  |  | základní |  | 0 | 0 | 0 | 0 | 0 | 4 | K | 1 | ROZPOCET | 0 | 0 | 0 | 0 | 0 | 1 | 0 | 4 | 74
| PP |  | Vyhotovení knihy plánů | [14 empty] | PP | 1
| D | 5 | VĚCNÁ BŘEMENA PŘÍPRAVA |  |  |  | 0 |  |  |  |  | 0 |  | 0 |  | 0 | 1 | D | 0 | ROZPOCET | [6 empty] | 0
38 | K | 955313 | Uzavření sml. o SB o VBŘ | ks | 2 |  | 0 |  |  | základní |  | 0 | 0 | 0 | 0 | 0 | 4 | K | 1 | ROZPOCET | 0 | 0 | 0 | 0 | 0 | 1 | 0 | 4 | 76
| PP |  | Uzavření sml. o SB o VBŘ | [14 empty] | PP | 1
39 | K | 957721 | Uzavření smlouvy o umístění zařízení | ks | 1 |  | 0 |  |  | základní |  | 0 | 0 | 0 | 0 | 0 | 4 | K | 1 | ROZPOCET | 0 | 0 | 0 | 0 | 0 | 1 | 0 | 4 | 78
| PP |  | Uzavření smlouvy o umístění zařízení | [14 empty] | PP | 1
| D | 6 | VĚCNÁ BŘEMENA REALIZACE |  |  |  | 0 |  |  |  |  | 0 |  | 0 |  | 0 | 1 | D | 0 | ROZPOCET | [6 empty] | 0
40 | K | 954830 | Projednání Smlouvy o zřízení věcného břemene | JV | 1 |  | 0 |  |  | základní |  | 0 | 0 | 0 | 0 | 0 | 4 | K | 1 | ROZPOCET | 0 | 0 | 0 | 0 | 0 | 1 | 0 | 4 | 80
| PP |  | Projednání Smlouvy o zřízení věcného břemene | [14 empty] | PP | 1
41 | K | 955315 | Uzavření sml.na zákl.SSB a přípr.vkl.VBŘ | ks | 2 |  | 0 |  |  | základní |  | 0 | 0 | 0 | 0 | 0 | 4 | K | 1 | ROZPOCET | 0 | 0 | 0 | 0 | 0 | 1 | 0 | 4 | 82
| PP |  | Uzavření sml.na zákl.SSB a přípr.vkl.VBŘ | [14 empty] | PP | 1
42 | K | 958085 | Zajištění vkladu/výmazu věcného břemene do/z KN | ks | 2 |  | 0 |  |  | základní |  | 0 | 0 | 0 | 0 | 0 | 4 | K | 1 | ROZPOCET | 0 | 0 | 0 | 0 | 0 | 1 | 0 | 4 | 84
| PP |  | Zajištění vkladu/výmazu věcného břemene do/z KN | [14 empty] | PP | 1
| D | 7 | PROVOZNÍ PRÁCE |  |  |  | 0 |  |  |  |  | 0 |  | 0 |  | 0 | 1 | D | 0 | ROZPOCET | [6 empty] | 0
43 | K | 955208 | Zřízení převodu v rozvaděči-Zřízení-1. pár | ks | 1 |  | 0 |  |  | základní |  | 0 | 0 | 0 | 0 | 0 | 4 | K | 1 | ROZPOCET | 0 | 0 | 0 | 0 | 0 | 1 | 0 | 4 | 86
| PP |  | Zřízení převodu v rozvaděči-Zřízení-1. pár | [14 empty] | PP | 1
44 | K | 955209 | Zřízení převodu v rozvaděči-Zřízení-další pár | ks | 23 |  | 0 |  |  | základní |  | 0 | 0 | 0 | 0 | 0 | 4 | K | 1 | ROZPOCET | 0 | 0 | 0 | 0 | 0 | 1 | 0 | 4 | 88
| PP |  | Zřízení převodu v rozvaděči-Zřízení-další pár | [14 empty] | PP | 1
| D | 8 | POPLATKY |  |  |  | 0 |  |  |  |  | 0 |  | 0 |  | 0 | 1 | D | 0 | ROZPOCET | [6 empty] | 0
45 | K | 955367 | Poplatky k podzemním tratím síť.metalic. | JV | 1 |  | 0 |  |  | základní |  | 0 | 0 | 0 | 0 | 0 | 4 | K | 1 | ROZPOCET | 0 | 0 | 0 | 0 | 0 | 1 | 0 | 4 | 90
| PP |  | Poplatky k podzemním tratím síť.metalic. | [14 empty] | PP | 1
| P |  | Poznámka k položce: Ekologická likvidace demontovaného materiálu - kabely | [14 empty] | P | 1
| D | 9 | MATERIÁL ZHOTOVITELE - Vykazovaný |  |  |  | 0 |  |  |  |  | 0 |  | 0 |  | 0 | 1 | D | 0 | ROZPOCET | [6 empty] | 0
46 | M | 303910 | Deska krycí plast. 300x500 mm | ks | 240 |  | 0 |  |  | základní |  | 0 | 0 | 0 | 0 | 0 | 8 | M | 1 | ROZPOCET | 0 | 0 | 0 | 0 | 0 | 1 | 0 | 4 | 92
| PP |  | Deska krycí plast. 300x500 mm | [14 empty] | PP | 1
47 | M | 303795 | Fólie výstražná 220mm PE oranžová | m | 16 |  | 0 |  |  | základní |  | 0 | 0 | 0 | 0 | 0 | 8 | M | 1 | ROZPOCET | 0 | 0 | 0 | 0 | 0 | 1 | 0 | 4 | 94
| PP |  | Fólie výstražná 220mm PE oranžová | [14 empty] | PP | 1
48 | M | 303813 | Fólie výstražná 330mm PE oranžová | m | 215 |  | 0 |  |  | základní |  | 0 | 0 | 0 | 0 | 0 | 8 | M | 1 | ROZPOCET | 0 | 0 | 0 | 0 | 0 | 1 | 0 | 4 | 96
| PP |  | Fólie výstražná 330mm PE oranžová | [14 empty] | PP | 1
49 | M | 300000 | Kabel plastový TCEPKPFLE 3x4x0,4 | m | 260 |  | 0 |  |  | základní |  | 0 | 0 | 0 | 0 | 0 | 8 | M | 1 | ROZPOCET | 0 | 0 | 0 | 0 | 0 | 1 | 0 | 4 | 98
| PP |  | Kabel plastový TCEPKPFLE 3x4x0,4 | [14 empty] | PP | 1
50 | M | 316534 | Koncovka smršť. SKH 2 9/20 mm | ks | 1 |  | 0 |  |  | základní |  | 0 | 0 | 0 | 0 | 0 | 8 | M | 1 | ROZPOCET | 0 | 0 | 0 | 0 | 0 | 1 | 0 | 4 | 100
| PP |  | Koncovka smršť. SKH 2 9/20 mm | [14 empty] | PP | 1
51 | M | 302532 | Mini Marker 1255 80-6102-2191-5 | ks | 4 |  | 0 |  |  | základní |  | 0 | 0 | 0 | 0 | 0 | 8 | M | 1 | ROZPOCET | 0 | 0 | 0 | 0 | 0 | 1 | 0 | 4 | 102
| PP |  | Mini Marker 1255 80-6102-2191-5 | [14 empty] | PP | 1
52 | M | 312425 | Modul konektor. 9700-10P | ks | 4 |  | 0 |  |  | základní |  | 0 | 0 | 0 | 0 | 0 | 8 | M | 1 | ROZPOCET | 0 | 0 | 0 | 0 | 0 | 1 | 0 | 4 | 104
| PP |  | Modul konektor. 9700-10P | [14 empty] | PP | 1
53 | M | 306328 | Skříň rozváděče MRK 20-QT 10-20p-na omítku | ks | 1 |  | 0 |  |  | základní |  | 0 | 0 | 0 | 0 | 0 | 8 | M | 1 | ROZPOCET | 0 | 0 | 0 | 0 | 0 | 1 | 0 | 4 | 106
| PP |  | Skříň rozváděče MRK 20-QT 10-20p-na omítku | [14 empty] | PP | 1
54 | M | 407582 | Souprava čistící 4413S | ks | 5 |  | 0 |  |  | základní |  | 0 | 0 | 0 | 0 | 0 | 8 | M | 1 | ROZPOCET | 0 | 0 | 0 | 0 | 0 | 1 | 0 | 4 | 108
| PP |  | Souprava čistící 4413S | [14 empty] | PP | 1
55 | M | 312845 | Spojka kabelová XAGA 500 43/ 8- 150/FLE | ks | 2 |  | 0 |  |  | základní |  | 0 | 0 | 0 | 0 | 0 | 8 | M | 1 | ROZPOCET | 0 | 0 | 0 | 0 | 0 | 1 | 0 | 4 | 110
| PP |  | Spojka kabelová XAGA 500 43/ 8- 150/FLE | [14 empty] | PP | 1
56 | M | 309380 | Svorkovnice zář. rozp.SID-C 79103-53400 | ks | 8 |  | 0 |  |  | základní |  | 0 | 0 | 0 | 0 | 0 | 8 | M | 1 | ROZPOCET | 0 | 0 | 0 | 0 | 0 | 1 | 0 | 4 | 112
| PP |  | Svorkovnice zář. rozp.SID-C 79103-53400 | [14 empty] | PP | 1
57 | M | 312905 | Rámeček LSA + rámeček odklopný | ks | 2 |  | 0 |  |  | základní |  | 0 | 0 | 0 | 0 | 0 | 8 | M | 1 | ROZPOCET | 0 | 0 | 0 | 0 | 0 | 1 | 0 | 4 | 114
| PP |  | Rámeček LSA + rámeček odklopný | [14 empty] | PP | 1
58 | M | 302672 | Trubka PE 110/6,3/6000mm | ks | 10 |  | 0 |  |  | základní |  | 0 | 0 | 0 | 0 | 0 | 8 | M | 1 | ROZPOCET | 0 | 0 | 0 | 0 | 0 | 1 | 0 | 4 | 116
| PP |  | Trubka PE 110/6,3/6000mm | [14 empty] | PP | 1
59 | M | 303465 | Víčko plastové trubky 110/100 mm | ks | 12 |  | 0 |  |  | základní |  | 0 | 0 | 0 | 0 | 0 | 8 | M | 1 | ROZPOCET | 0 | 0 | 0 | 0 | 0 | 1 | 0 | 4 | 118
| PP |  | Víčko plastové trubky 110/100 mm | [14 empty] | PP | 1

## SO 04.3 - Přeložka nadzem...
{0c01c3f6-c636-42b9-8637-acaa34fc3fba}
2
| KRYCÍ LIST SOUPISU PRACÍ | [7 empty] | v --- níže se nacházejí doplnkové a pomocné údaje k sestavám --- v | [8 empty] | False
Stavba:
Horoměřická S 071 - most, Praha 6, č. akce 999615
Objekt:
SO 04 - Přeložky sdělovacích kabelů
Soupis:
SO 04.3 - Přeložka nadzemního vedení TELEFÓNICA O2 (CETIN)
| KSO: |  |  |  |  | CC-CZ:
| Místo: |  | ul. Horoměřická / Pod Habrovkou |  |  | Datum: | 28. 1. 2019
| Zadavatel: |  |  |  |  | IČ:
|  | TSK hl.m. Prahy, a.s. |  |  |  | DIČ:
| Uchazeč: |  |  |  |  | IČ: | Vyplň údaj
|  | Vyplň údaj |  |  |  | DIČ: | Vyplň údaj
| Projektant: |  |  |  |  | IČ:
|  | AGA Letiště, spol. s r.o. |  |  |  | DIČ:
| Zpracovatel: |  |  |  |  | IČ:
DIČ:
Poznámka:
| Cena bez DPH | [5 empty] | 0
|  |  | Základ daně |  |  | Sazba daně | Výše daně
| DPH | základní | 0 |  |  | 21% | 0
|  | snížená | 0 |  |  | 15% | 0
|  | zákl. přenesená | 0 |  |  | 21% | 0
|  | sníž. přenesená | 0 |  |  | 15% | 0
|  | nulová | 0 |  |  | 0% | 0
| Cena s DPH |  |  | v | CZK |  | 0
REKAPITULACE ČLENĚNÍ SOUPISU PRACÍ
Stavba:
Horoměřická S 071 - most, Praha 6, č. akce 999615
Objekt:
SO 04 - Přeložky sdělovacích kabelů
Soupis:
SO 04.3 - Přeložka nadzemního vedení TELEFÓNICA O2 (CETIN)
Místo: |  |  | ul. Horoměřická / Pod Habrovkou |  |  | Datum: | 28. 1. 2019
Zadavatel: |  |  | TSK hl.m. Prahy, a.s. |  |  | Projektant: | AGA Letiště, spol. s r.o.
Uchazeč: |  |  | Vyplň údaj |  |  | Zpracovatel:
Kód dílu - Popis | [6 empty] | Cena celkem [CZK]
Náklady stavby celkem | [6 empty] | 0 | [11 empty] | -1
| 0 - PŘÍPRAVA | [5 empty] | 0
| 1 - ZEMNÍ PRÁCE | [5 empty] | 0
| 2 - MONTÁŽ | [5 empty] | 0
| 3 - GEODETICKÉ PRÁCE PŘÍPRAVA | [5 empty] | 0
| 4 - GEODETICKÉ PRÁCE REALIZACE | [5 empty] | 0
| 5 - VĚCNÁ BŘEMENA PŘÍPRAVA | [5 empty] | 0
| 6 - VĚCNÁ BŘEMENA REALIZACE | [5 empty] | 0
| 7 - PROVOZNÍ PRÁCE | [5 empty] | 0
| 8 - POPLATKY | [5 empty] | 0
| 9.1 - MATERIÁL ZHOTOVITELE - Vykazovaný | [5 empty] | 0
| 9.2 - MATERIÁL ZHOTOVITELE - Nevykazovaný | [5 empty] | 0
SOUPIS PRACÍ
Stavba:
Horoměřická S 071 - most, Praha 6, č. akce 999615
Objekt:
SO 04 - Přeložky sdělovacích kabelů
Soupis:
SO 04.3 - Přeložka nadzemního vedení TELEFÓNICA O2 (CETIN)
Místo: |  |  | ul. Horoměřická / Pod Habrovkou |  |  | Datum: | 28. 1. 2019
Zadavatel: |  |  | TSK hl.m. Prahy, a.s. |  |  | Projektant: | AGA Letiště, spol. s r.o.
Uchazeč: |  |  | Vyplň údaj |  |  | Zpracovatel:
PČ | Typ | Kód | Popis | MJ | Množství | J.cena [CZK] | Cena celkem [CZK] | Cenová soustava |  | DPH | J. Nh [h] | Nh celkem [h] | J. hmotnost [t] | Hmotnost celkem [t] | J. suť [t] | Suť Celkem [t]
Náklady soupisu celkem | [6 empty] | 0 |  |  |  |  | 0 |  | 0 |  | 0 |  | D | -1 | [7 empty] | 0
| D | 0 | PŘÍPRAVA |  |  |  | 0 |  |  |  |  | 0 |  | 0 |  | 0 | 1 | D | 0 | ROZPOCET | [6 empty] | 0
1 | K | 953634 | Projekt tlkm liniové metalické sítě | JV | 1 |  | 0 |  |  | základní |  | 0 | 0 | 0 | 0 | 0 | 4 | K | 1 | ROZPOCET | 0 | 0 | 0 | 0 | 0 | 1 | 0 | 4 | 2
| PP |  | Projekt tlkm liniové metalické sítě | [14 empty] | PP | 1
| D | 1 | ZEMNÍ PRÁCE |  |  |  | 0 |  |  |  |  | 0 |  | 0 |  | 0 | 1 | D | 0 | ROZPOCET | [6 empty] | 0
2 | K | 955265 | Práce zemní pro podzemní tratě síťové | JV | 1 |  | 0 |  |  | základní |  | 0 | 0 | 0 | 0 | 0 | 4 | K | 1 | ROZPOCET | 0 | 0 | 0 | 0 | 0 | 1 | 0 | 4 | 4
| PP |  | Práce zemní pro podzemní tratě síťové | [14 empty] | PP | 1
3 | K | 955053 | Vytyčení trasy v zastavěném terénu | m | 127 |  | 0 |  |  | základní |  | 0 | 0 | 0 | 0 | 0 | 4 | K | 1 | ROZPOCET | 0 | 0 | 0 | 0 | 0 | 1 | 0 | 4 | 6
| PP |  | Vytyčení trasy v zastavěném terénu | [14 empty] | PP | 1
| D | 2 | MONTÁŽ |  |  |  | 0 |  |  |  |  | 0 |  | 0 |  | 0 | 1 | D | 0 | ROZPOCET | [6 empty] | 0
4 | K | 955020 | Demontáž dvojitého patkovaného stožáru | ks | 1 |  | 0 |  |  | základní |  | 0 | 0 | 0 | 0 | 0 | 4 | K | 1 | ROZPOCET | 0 | 0 | 0 | 0 | 0 | 1 | 0 | 4 | 8
| PP |  | Demontáž dvojitého patkovaného stožáru | [14 empty] | PP | 1
5 | K | 955017 | Demontáž jednoduch. patkovaného stožáru | ks | 1 |  | 0 |  |  | základní |  | 0 | 0 | 0 | 0 | 0 | 4 | K | 1 | ROZPOCET | 0 | 0 | 0 | 0 | 0 | 1 | 0 | 4 | 10
| PP |  | Demontáž jednoduch. patkovaného stožáru | [14 empty] | PP | 1
6 | K | 952641 | Měření kapacitních nerovnováh během stavby | ks | 3 |  | 0 |  |  | základní |  | 0 | 0 | 0 | 0 | 0 | 4 | K | 1 | ROZPOCET | 0 | 0 | 0 | 0 | 0 | 1 | 0 | 4 | 12
| PP |  | Měření kapacitních nerovnováh během stavby | [14 empty] | PP | 1
7 | K | 952649 | Měření stejnosměrné během stavby- první čtyřka | ks | 2 |  | 0 |  |  | základní |  | 0 | 0 | 0 | 0 | 0 | 4 | K | 1 | ROZPOCET | 0 | 0 | 0 | 0 | 0 | 1 | 0 | 4 | 14
| PP |  | Měření stejnosměrné během stavby- první čtyřka | [14 empty] | PP | 1
8 | K | 952650 | Měření stejnosměrné během stavby - další čtyřka | ks | 4 |  | 0 |  |  | základní |  | 0 | 0 | 0 | 0 | 0 | 4 | K | 1 | ROZPOCET | 0 | 0 | 0 | 0 | 0 | 1 | 0 | 4 | 16
| PP |  | Měření stejnosměrné během stavby - další čtyřka | [14 empty] | PP | 1
9 | K | 952644 | Měření střídavé během stavby - další čtyřka | ks | 2 |  | 0 |  |  | základní |  | 0 | 0 | 0 | 0 | 0 | 4 | K | 1 | ROZPOCET | 0 | 0 | 0 | 0 | 0 | 1 | 0 | 4 | 18
| PP |  | Měření střídavé během stavby - další čtyřka | [14 empty] | PP | 1
10 | K | 952643 | Měření střídavé během stavby - první čtyřka | ks | 1 |  | 0 |  |  | základní |  | 0 | 0 | 0 | 0 | 0 | 4 | K | 1 | ROZPOCET | 0 | 0 | 0 | 0 | 0 | 1 | 0 | 4 | 20
| PP |  | Měření střídavé během stavby - první čtyřka | [14 empty] | PP | 1
11 | K | 952647 | Měření útlumu během stavby- první čtyřka | ks | 3 |  | 0 |  |  | základní |  | 0 | 0 | 0 | 0 | 0 | 4 | K | 1 | ROZPOCET | 0 | 0 | 0 | 0 | 0 | 1 | 0 | 4 | 22
| PP |  | Měření útlumu během stavby- první čtyřka | [14 empty] | PP | 1
12 | K | 955267 | Montáž nadzemní tratě síťové | JV | 1 |  | 0 |  |  | základní |  | 0 | 0 | 0 | 0 | 0 | 4 | K | 1 | ROZPOCET | 0 | 0 | 0 | 0 | 0 | 1 | 0 | 4 | 24
| PP |  | Montáž nadzemní tratě síťové | [14 empty] | PP | 1
13 | K | 954981 | Montáž samonosných kabelů do 5 XN | m | 157 |  | 0 |  |  | základní |  | 0 | 0 | 0 | 0 | 0 | 4 | K | 1 | ROZPOCET | 0 | 0 | 0 | 0 | 0 | 1 | 0 | 4 | 26
| PP |  | Montáž samonosných kabelů do 5 XN | [14 empty] | PP | 1
14 | K | 958592 | Provádění PEW v maintenance window | ks | 1 |  | 0 |  |  | základní |  | 0 | 0 | 0 | 0 | 0 | 4 | K | 1 | ROZPOCET | 0 | 0 | 0 | 0 | 0 | 1 | 0 | 4 | 28
| PP |  | Provádění PEW v maintenance window | [14 empty] | PP | 1
15 | K | 958173 | Snesení samonosných kabelů | m | 127 |  | 0 |  |  | základní |  | 0 | 0 | 0 | 0 | 0 | 4 | K | 1 | ROZPOCET | 0 | 0 | 0 | 0 | 0 | 1 | 0 | 4 | 30
| PP |  | Snesení samonosných kabelů | [14 empty] | PP | 1
16 | K | 955298 | Ukončení jedné čtyřky v rozvaděči | ks | 6 |  | 0 |  |  | základní |  | 0 | 0 | 0 | 0 | 0 | 4 | K | 1 | ROZPOCET | 0 | 0 | 0 | 0 | 0 | 1 | 0 | 4 | 32
| PP |  | Ukončení jedné čtyřky v rozvaděči | [14 empty] | PP | 1
17 | K | 958469 | Uvedení stavby do provozu | JV | 1 |  | 0 |  |  | základní |  | 0 | 0 | 0 | 0 | 0 | 4 | K | 1 | ROZPOCET | 0 | 0 | 0 | 0 | 0 | 1 | 0 | 4 | 34
| PP |  | Uvedení stavby do provozu | [14 empty] | PP | 1
| P |  | Poznámka k položce: Uvedení stavby do provozu | [14 empty] | P | 1
18 | K | 955630 | Vyhledání průběhu tlk. kabelu při výstavbě | ks | 1 |  | 0 |  |  | základní |  | 0 | 0 | 0 | 0 | 0 | 4 | K | 1 | ROZPOCET | 0 | 0 | 0 | 0 | 0 | 1 | 0 | 4 | 36
| PP |  | Vyhledání průběhu tlk. kabelu při výstavbě | [14 empty] | PP | 1
19 | K | 955567 | Vyhledání průběhu tlkm. kabelu při stav.opravě | ks | 1 |  | 0 |  |  | základní |  | 0 | 0 | 0 | 0 | 0 | 4 | K | 1 | ROZPOCET | 0 | 0 | 0 | 0 | 0 | 1 | 0 | 4 | 38
| PP |  | Vyhledání průběhu tlkm. kabelu při stav.opravě | [14 empty] | PP | 1
20 | K | 954988 | Vystrojení dvojitého patkovaného stožáru | ks | 1 |  | 0 |  |  | základní |  | 0 | 0 | 0 | 0 | 0 | 4 | K | 1 | ROZPOCET | 0 | 0 | 0 | 0 | 0 | 1 | 0 | 4 | 40
| PP |  | Vystrojení dvojitého patkovaného stožáru | [14 empty] | PP | 1
21 | K | 954985 | Vystrojení jednoduchého patkov.stožáru | ks | 1 |  | 0 |  |  | základní |  | 0 | 0 | 0 | 0 | 0 | 4 | K | 1 | ROZPOCET | 0 | 0 | 0 | 0 | 0 | 1 | 0 | 4 | 42
| PP |  | Vystrojení jednoduchého patkov.stožáru | [14 empty] | PP | 1
22 | K | 955021 | Vystrojení na stávajících podpěrách - demontáž | ks | 2 |  | 0 |  |  | základní |  | 0 | 0 | 0 | 0 | 0 | 4 | K | 1 | ROZPOCET | 0 | 0 | 0 | 0 | 0 | 1 | 0 | 4 | 44
| PP |  | Vystrojení na stávajících podpěrách - demontáž | [14 empty] | PP | 1
23 | K | 954989 | Vystrojení na stávajících podpěrách | ks | 2 |  | 0 |  |  | základní |  | 0 | 0 | 0 | 0 | 0 | 4 | K | 1 | ROZPOCET | 0 | 0 | 0 | 0 | 0 | 1 | 0 | 4 | 46
| PP |  | Vystrojení na stávajících podpěrách | [14 empty] | PP | 1
24 | K | 958556 | Zpracování dok. skut. provedení nad 50 m | ks | 1 |  | 0 |  |  | základní |  | 0 | 0 | 0 | 0 | 0 | 4 | K | 1 | ROZPOCET | 0 | 0 | 0 | 0 | 0 | 1 | 0 | 4 | 48
| PP |  | Zpracování dok. skut. provedení nad 50 m | [14 empty] | PP | 1
25 | K | 955081 | Zrušení ukončení jedné čtyřky v rozvad. | ks | 6 |  | 0 |  |  | základní |  | 0 | 0 | 0 | 0 | 0 | 4 | K | 1 | ROZPOCET | 0 | 0 | 0 | 0 | 0 | 1 | 0 | 4 | 50
| PP |  | Zrušení ukončení jedné čtyřky v rozvad. | [14 empty] | PP | 1
| D | 3 | GEODETICKÉ PRÁCE PŘÍPRAVA |  |  |  | 0 |  |  |  |  | 0 |  | 0 |  | 0 | 1 | D | 0 | ROZPOCET | [6 empty] | 0
26 | K | 956279 | Předměření trasy nad 100 m do 1km pevná částka | ks | 1 |  | 0 |  |  | základní |  | 0 | 0 | 0 | 0 | 0 | 4 | K | 1 | ROZPOCET | 0 | 0 | 0 | 0 | 0 | 1 | 0 | 4 | 52
| PP |  | Předměření trasy nad 100 m do 1km pevná částka | [14 empty] | PP | 1
| D | 4 | GEODETICKÉ PRÁCE REALIZACE |  |  |  | 0 |  |  |  |  | 0 |  | 0 |  | 0 | 1 | D | 0 | ROZPOCET | [6 empty] | 0
27 | K | 956282 | Doměření trasy nad 100 m do 1km pevná částka | ks | 1 |  | 0 |  |  | základní |  | 0 | 0 | 0 | 0 | 0 | 4 | K | 1 | ROZPOCET | 0 | 0 | 0 | 0 | 0 | 1 | 0 | 4 | 54
| PP |  | Doměření trasy nad 100 m do 1km pevná částka | [14 empty] | PP | 1
28 | K | 955198 | Plán geom.pro VBŘ do 200m vč.(kus=100m) | ks | 2 |  | 0 |  |  | základní |  | 0 | 0 | 0 | 0 | 0 | 4 | K | 1 | ROZPOCET | 0 | 0 | 0 | 0 | 0 | 1 | 0 | 4 | 56
| PP |  | Plán geom.pro VBŘ do 200m vč.(kus=100m) | [14 empty] | PP | 1
29 | K | 952731 | Vyhotovení knihy plánů | m | 127 |  | 0 |  |  | základní |  | 0 | 0 | 0 | 0 | 0 | 4 | K | 1 | ROZPOCET | 0 | 0 | 0 | 0 | 0 | 1 | 0 | 4 | 58
| PP |  | Vyhotovení knihy plánů | [14 empty] | PP | 1
| D | 5 | VĚCNÁ BŘEMENA PŘÍPRAVA |  |  |  | 0 |  |  |  |  | 0 |  | 0 |  | 0 | 1 | D | 0 | ROZPOCET | [6 empty] | 0
30 | K | 955313 | Uzavření sml. o SB o VBŘ | ks | 2 |  | 0 |  |  | základní |  | 0 | 0 | 0 | 0 | 0 | 4 | K | 1 | ROZPOCET | 0 | 0 | 0 | 0 | 0 | 1 | 0 | 4 | 60
| PP |  | Uzavření sml. o SB o VBŘ | [14 empty] | PP | 1
31 | K | 957721 | Uzavření smlouvy o umístění zařízení | ks | 1 |  | 0 |  |  | základní |  | 0 | 0 | 0 | 0 | 0 | 4 | K | 1 | ROZPOCET | 0 | 0 | 0 | 0 | 0 | 1 | 0 | 4 | 62
| PP |  | Uzavření smlouvy o umístění zařízení | [14 empty] | PP | 1
| D | 6 | VĚCNÁ BŘEMENA REALIZACE |  |  |  | 0 |  |  |  |  | 0 |  | 0 |  | 0 | 1 | D | 0 | ROZPOCET | [6 empty] | 0
32 | K | 954830 | Projednání Smlouvy o zřízení věcného břemene | JV | 1 |  | 0 |  |  | základní |  | 0 | 0 | 0 | 0 | 0 | 4 | K | 1 | ROZPOCET | 0 | 0 | 0 | 0 | 0 | 1 | 0 | 4 | 64
| PP |  | Projednání Smlouvy o zřízení věcného břemene | [14 empty] | PP | 1
| P |  | Poznámka k položce: VBŘ pro TSK | [14 empty] | P | 1
33 | K | 955315 | Uzavření sml.na zákl.SSB a přípr.vkl.VBŘ | ks | 2 |  | 0 |  |  | základní |  | 0 | 0 | 0 | 0 | 0 | 4 | K | 1 | ROZPOCET | 0 | 0 | 0 | 0 | 0 | 1 | 0 | 4 | 66
| PP |  | Uzavření sml.na zákl.SSB a přípr.vkl.VBŘ | [14 empty] | PP | 1
34 | K | 958085 | Zajištění vkladu/výmazu věcného břemene do/z KN | ks | 2 |  | 0 |  |  | základní |  | 0 | 0 | 0 | 0 | 0 | 4 | K | 1 | ROZPOCET | 0 | 0 | 0 | 0 | 0 | 1 | 0 | 4 | 68
| PP |  | Zajištění vkladu/výmazu věcného břemene do/z KN | [14 empty] | PP | 1
| D | 7 | PROVOZNÍ PRÁCE |  |  |  | 0 |  |  |  |  | 0 |  | 0 |  | 0 | 1 | D | 0 | ROZPOCET | [6 empty] | 0
35 | K | 955208 | Zřízení převodu v rozvaděči-Zřízení-1. pár | ks | 2 |  | 0 |  |  | základní |  | 0 | 0 | 0 | 0 | 0 | 4 | K | 1 | ROZPOCET | 0 | 0 | 0 | 0 | 0 | 1 | 0 | 4 | 70
| PP |  | Zřízení převodu v rozvaděči-Zřízení-1. pár | [14 empty] | PP | 1
36 | K | 955209 | Zřízení převodu v rozvaděči-Zřízení-další pár | ks | 10 |  | 0 |  |  | základní |  | 0 | 0 | 0 | 0 | 0 | 4 | K | 1 | ROZPOCET | 0 | 0 | 0 | 0 | 0 | 1 | 0 | 4 | 72
| PP |  | Zřízení převodu v rozvaděči-Zřízení-další pár | [14 empty] | PP | 1
| D | 8 | POPLATKY |  |  |  | 0 |  |  |  |  | 0 |  | 0 |  | 0 | 1 | D | 0 | ROZPOCET | [6 empty] | 0
37 | K | 955366 | Poplatky k nadzemním tratím síťovým | JV | 1 |  | 0 |  |  | základní |  | 0 | 0 | 0 | 0 | 0 | 4 | K | 1 | ROZPOCET | 0 | 0 | 0 | 0 | 0 | 1 | 0 | 4 | 74
| PP |  | Poplatky k nadzemním tratím síťovým | [14 empty] | PP | 1
38 | K | 955367 | Poplatky k podzemním tratím síť.metalic. | JV | 1 |  | 0 |  |  | základní |  | 0 | 0 | 0 | 0 | 0 | 4 | K | 1 | ROZPOCET | 0 | 0 | 0 | 0 | 0 | 1 | 0 | 4 | 76
| PP |  | Poplatky k podzemním tratím síť.metalic. | [14 empty] | PP | 1
| P |  | Poznámka k položce: Ekologická likvidace demontovaného materiálu - kabely | [14 empty] | P | 1
| D | 9.1 | MATERIÁL ZHOTOVITELE - Vykazovaný |  |  |  | 0 |  |  |  |  | 0 |  | 0 |  | 0 | 1 | D | 0 | ROZPOCET | [6 empty] | 0
39 | M | 307631 | Číslo sloupové č.0 | ks | 2 |  | 0 |  |  | základní |  | 0 | 0 | 0 | 0 | 0 | 8 | M | 1 | ROZPOCET | 0 | 0 | 0 | 0 | 0 | 1 | 0 | 4 | 78
| PP |  | Číslo sloupové č.0 | [14 empty] | PP | 1
40 | M | 305789 | Drát ocelový pozink. D 4,0 mm | kg | 0.9 |  | 0 |  |  | základní |  | 0 | 0 | 0 | 0 | 0 | 8 | M | 1 | ROZPOCET | 0 | 0 | 0 | 0 | 0 | 1 | 0 | 4 | 80
| PP |  | Drát ocelový pozink. D 4,0 mm | [14 empty] | PP | 1
41 | M | 315633 | Hmoždina sloupová 16x16x30 cm | ks | 3 |  | 0 |  |  | základní |  | 0 | 0 | 0 | 0 | 0 | 8 | M | 1 | ROZPOCET | 0 | 0 | 0 | 0 | 0 | 1 | 0 | 4 | 82
| PP |  | Hmoždina sloupová 16x16x30 cm | [14 empty] | PP | 1
42 | M | 300175 | Kabel samonosný TCEKFLES 3x4x0,6 | m | 157 |  | 0 |  |  | základní |  | 0 | 0 | 0 | 0 | 0 | 8 | M | 1 | ROZPOCET | 0 | 0 | 0 | 0 | 0 | 1 | 0 | 4 | 84
| PP |  | Kabel samonosný TCEKFLES 3x4x0,6 | [14 empty] | PP | 1
43 | M | 307737 | Konzola 360 mm sloupová | ks | 1 |  | 0 |  |  | základní |  | 0 | 0 | 0 | 0 | 0 | 8 | M | 1 | ROZPOCET | 0 | 0 | 0 | 0 | 0 | 1 | 0 | 4 | 86
| PP |  | Konzola 360 mm sloupová | [14 empty] | PP | 1
44 | M | 306701 | Napínač šroubový oko-hák M 16 | ks | 2 |  | 0 |  |  | základní |  | 0 | 0 | 0 | 0 | 0 | 8 | M | 1 | ROZPOCET | 0 | 0 | 0 | 0 | 0 | 1 | 0 | 4 | 88
| PP |  | Napínač šroubový oko-hák M 16 | [14 empty] | PP | 1
45 | M | 303272 | Očnice kovová FeZn pro lano 7,1mm | ks | 2 |  | 0 |  |  | základní |  | 0 | 0 | 0 | 0 | 0 | 8 | M | 1 | ROZPOCET | 0 | 0 | 0 | 0 | 0 | 1 | 0 | 4 | 90
| PP |  | Očnice kovová FeZn pro lano 7,1mm | [14 empty] | PP | 1
46 | M | 305506 | Patka stožárová EZP 16x20x290 cm | ks | 3 |  | 0 |  |  | základní |  | 0 | 0 | 0 | 0 | 0 | 8 | M | 1 | ROZPOCET | 0 | 0 | 0 | 0 | 0 | 1 | 0 | 4 | 92
| PP |  | Patka stožárová EZP 16x20x290 cm | [14 empty] | PP | 1
47 | M | 301331 | Sloup dřevěný 6,5m-impregnace Korasit CK | ks | 3 |  | 0 |  |  | základní |  | 0 | 0 | 0 | 0 | 0 | 8 | M | 1 | ROZPOCET | 0 | 0 | 0 | 0 | 0 | 1 | 0 | 4 | 94
| PP |  | Sloup dřevěný 6,5m-impregnace Korasit CK | [14 empty] | PP | 1
48 | M | 407582 | Souprava čistící 4413S | ks | 1 |  | 0 |  |  | základní |  | 0 | 0 | 0 | 0 | 0 | 8 | M | 1 | ROZPOCET | 0 | 0 | 0 | 0 | 0 | 1 | 0 | 4 | 96
| PP |  | Souprava čistící 4413S | [14 empty] | PP | 1
49 | M | 313998 | Svorka kabelová SH2 pro up. samon.kabelů | ks | 3 |  | 0 |  |  | základní |  | 0 | 0 | 0 | 0 | 0 | 8 | M | 1 | ROZPOCET | 0 | 0 | 0 | 0 | 0 | 1 | 0 | 4 | 98
| PP |  | Svorka kabelová SH2 pro up. samon.kabelů | [14 empty] | PP | 1
50 | M | 306997 | Svorka lanová D 4-6 mm | ks | 4 |  | 0 |  |  | základní |  | 0 | 0 | 0 | 0 | 0 | 8 | M | 1 | ROZPOCET | 0 | 0 | 0 | 0 | 0 | 1 | 0 | 4 | 100
| PP |  | Svorka lanová D 4-6 mm | [14 empty] | PP | 1
51 | M | 309380 | Svorkovnice zář. rozp.SID-C 79103-53400 | ks | 4 |  | 0 |  |  | základní |  | 0 | 0 | 0 | 0 | 0 | 8 | M | 1 | ROZPOCET | 0 | 0 | 0 | 0 | 0 | 1 | 0 | 4 | 102
| PP |  | Svorkovnice zář. rozp.SID-C 79103-53400 | [14 empty] | PP | 1
52 | M | 306824 | Svorník M 20x370x90x25 | ks | 2 |  | 0 |  |  | základní |  | 0 | 0 | 0 | 0 | 0 | 8 | M | 1 | ROZPOCET | 0 | 0 | 0 | 0 | 0 | 1 | 0 | 4 | 104
| PP |  | Svorník M 20x370x90x25 | [14 empty] | PP | 1
53 | M | 306843 | Svorník M 20x410x90x25 | ks | 9 |  | 0 |  |  | základní |  | 0 | 0 | 0 | 0 | 0 | 8 | M | 1 | ROZPOCET | 0 | 0 | 0 | 0 | 0 | 1 | 0 | 4 | 106
| PP |  | Svorník M 20x410x90x25 | [14 empty] | PP | 1
54 | M | 306457 | Šroub s okem M 16 x 140 ČSN021371 | ks | 2 |  | 0 |  |  | základní |  | 0 | 0 | 0 | 0 | 0 | 8 | M | 1 | ROZPOCET | 0 | 0 | 0 | 0 | 0 | 1 | 0 | 4 | 108
| PP |  | Šroub s okem M 16 x 140 ČSN021371 | [14 empty] | PP | 1
55 | M | 312905 | Rámeček LSA + rámeček odklopný | ks | 2 |  | 0 |  |  | základní |  | 0 | 0 | 0 | 0 | 0 | 8 | M | 1 | ROZPOCET | 0 | 0 | 0 | 0 | 0 | 1 | 0 | 4 | 110
| PP |  | Rámeček LSA + rámeček odklopný | [14 empty] | PP | 1
| D | 9.2 | MATERIÁL ZHOTOVITELE - Nevykazovaný |  |  |  | 0 |  |  |  |  | 0 |  | 0 |  | 0 | 1 | D | 0 | ROZPOCET | [6 empty] | 0
56 | M | 401646 | Matice šestihranná M 16,0 ČSN 021601 | ks | 7 |  | 0 |  |  | základní |  | 0 | 0 | 0 | 0 | 0 | 8 | M | 1 | ROZPOCET | 0 | 0 | 0 | 0 | 0 | 1 | 0 | 4 | 112
| PP |  | Matice šestihranná M 16,0 ČSN 021601 | [14 empty] | PP | 1
57 | M | 401706 | Matice šestihranná M 20,0 ČSN 021601 | ks | 22 |  | 0 |  |  | základní |  | 0 | 0 | 0 | 0 | 0 | 8 | M | 1 | ROZPOCET | 0 | 0 | 0 | 0 | 0 | 1 | 0 | 4 | 114
| PP |  | Matice šestihranná M 20,0 ČSN 021601 | [14 empty] | PP | 1
58 | M | 404063 | Podložka D 17 mm ČSN 021702 | ks | 7 |  | 0 |  |  | základní |  | 0 | 0 | 0 | 0 | 0 | 8 | M | 1 | ROZPOCET | 0 | 0 | 0 | 0 | 0 | 1 | 0 | 4 | 116
| PP |  | Podložka D 17 mm ČSN 021702 | [14 empty] | PP | 1
59 | M | 404231 | Podložka pro dřev.kon.D22mm FeZn pro M20 | ks | 22 |  | 0 |  |  | základní |  | 0 | 0 | 0 | 0 | 0 | 8 | M | 1 | ROZPOCET | 0 | 0 | 0 | 0 | 0 | 1 | 0 | 4 | 120
| PP |  | Podložka pro dřev.kon.D22mm FeZn pro M20 | [14 empty] | PP | 1
60 | M | 408324 | Šroub s šestihr.hl. M16x180 ČSN021301 | ks | 1 |  | 0 |  |  | základní |  | 0 | 0 | 0 | 0 | 0 | 8 | M | 1 | ROZPOCET | 0 | 0 | 0 | 0 | 0 | 1 | 0 | 4 | 122
| PP |  | Šroub s šestihr.hl. M16x180 ČSN021301 | [14 empty] | PP | 1
61 | M | 408348 | Šroub s šestihr.hl. M16x45 ČSN021301 | ks | 2 |  | 0 |  |  | základní |  | 0 | 0 | 0 | 0 | 0 | 8 | M | 1 | ROZPOCET | 0 | 0 | 0 | 0 | 0 | 1 | 0 | 4 | 124
| PP |  | Šroub s šestihr.hl. M16x45 ČSN021301 | [14 empty] | PP | 1
62 | M | 402871 | Vrut s šestihr.hl. 10x80 mm ČSN021810 | ks | 7 |  | 0 |  |  | základní |  | 0 | 0 | 0 | 0 | 0 | 8 | M | 1 | ROZPOCET | 0 | 0 | 0 | 0 | 0 | 1 | 0 | 4 | 126
| PP |  | Vrut s šestihr.hl. 10x80 mm ČSN021810 | [14 empty] | PP | 1
63 | M | 404280 | Podložka pérová D16,3 mm ČSN 021740 | ks | 3 |  | 0 |  |  | základní |  | 0 | 0 | 0 | 0 | 0 | 8 | M | 1 | ROZPOCET | 0 | 0 | 0 | 0 | 0 | 1 | 0 | 4 | 118
| PP |  | Podložka pérová D16,3 mm ČSN 021740 | [14 empty] | PP | 1

## SO 04.4 - Přeložka kabelů...
{c8164e52-f9b7-4979-92e0-b2eeeb457a4b}
2
| KRYCÍ LIST SOUPISU PRACÍ | [7 empty] | v --- níže se nacházejí doplnkové a pomocné údaje k sestavám --- v | [8 empty] | False
Stavba:
Horoměřická S 071 - most, Praha 6, č. akce 999615
Objekt:
SO 04 - Přeložky sdělovacích kabelů
Soupis:
SO 04.4 - Přeložka kabelů Net4Gas
| KSO: |  |  |  |  | CC-CZ:
| Místo: |  | ul. Horoměřická / Pod Habrovkou |  |  | Datum: | 28. 1. 2019
| Zadavatel: |  |  |  |  | IČ:
|  | TSK hl.m. Prahy, a.s. |  |  |  | DIČ:
| Uchazeč: |  |  |  |  | IČ: | Vyplň údaj
|  | Vyplň údaj |  |  |  | DIČ: | Vyplň údaj
| Projektant: |  |  |  |  | IČ:
|  | AGA Letiště, spol. s r.o. |  |  |  | DIČ:
| Zpracovatel: |  |  |  |  | IČ:
DIČ:
Poznámka:
Zemní práce v lokalitě S071-most budou dodávkou SO 04.5 Přeložka kabelů Sloane Park (UPC) - výkop rýhy, pískové lože, fólie, krycí desky, zához, hutnění, htú.
| Cena bez DPH | [5 empty] | 0
|  |  | Základ daně |  |  | Sazba daně | Výše daně
| DPH | základní | 0 |  |  | 21% | 0
|  | snížená | 0 |  |  | 15% | 0
|  | zákl. přenesená | 0 |  |  | 21% | 0
|  | sníž. přenesená | 0 |  |  | 15% | 0
|  | nulová | 0 |  |  | 0% | 0
| Cena s DPH |  |  | v | CZK |  | 0
REKAPITULACE ČLENĚNÍ SOUPISU PRACÍ
Stavba:
Horoměřická S 071 - most, Praha 6, č. akce 999615
Objekt:
SO 04 - Přeložky sdělovacích kabelů
Soupis:
SO 04.4 - Přeložka kabelů Net4Gas
Místo: |  |  | ul. Horoměřická / Pod Habrovkou |  |  | Datum: | 28. 1. 2019
Zadavatel: |  |  | TSK hl.m. Prahy, a.s. |  |  | Projektant: | AGA Letiště, spol. s r.o.
Uchazeč: |  |  | Vyplň údaj |  |  | Zpracovatel:
Kód dílu - Popis | [6 empty] | Cena celkem [CZK]
Náklady stavby celkem | [6 empty] | 0 | [11 empty] | -1
| D1 - Zemní práce | [5 empty] | 0
| D2 - Elektroinstalační materiál | [5 empty] | 0
| D3 - Měření | [5 empty] | 0
| D4 - Ostatní | [5 empty] | 0
SOUPIS PRACÍ
Stavba:
Horoměřická S 071 - most, Praha 6, č. akce 999615
Objekt:
SO 04 - Přeložky sdělovacích kabelů
Soupis:
SO 04.4 - Přeložka kabelů Net4Gas
Místo: |  |  | ul. Horoměřická / Pod Habrovkou |  |  | Datum: | 28. 1. 2019
Zadavatel: |  |  | TSK hl.m. Prahy, a.s. |  |  | Projektant: | AGA Letiště, spol. s r.o.
Uchazeč: |  |  | Vyplň údaj |  |  | Zpracovatel:
PČ | Typ | Kód | Popis | MJ | Množství | J.cena [CZK] | Cena celkem [CZK] | Cenová soustava |  | DPH | J. Nh [h] | Nh celkem [h] | J. hmotnost [t] | Hmotnost celkem [t] | J. suť [t] | Suť Celkem [t]
Náklady soupisu celkem | [6 empty] | 0 |  |  |  |  | 0 |  | 0 |  | 0 |  | D | -1 | [7 empty] | 0
| D | D1 | Zemní práce |  |  |  | 0 |  |  |  |  | 0 |  | 0 |  | 0 | 1 | D | 0 | ROZPOCET | [6 empty] | 0
1 | K | Pol1 | Ručně kopaná sonda pro ověření průběhu inženýrských sítí, vč. zpětného zásypu | ks | 2 |  | 0 |  |  | základní |  | 0 | 0 | 0 | 0 | 0 | 4 | K | 1 | ROZPOCET | 0 | 0 | 0 | 0 | 0 | 1 | 0 | 4 | 2
| PP |  | Ručně kopaná sonda pro ověření průběhu inženýrských sítí, vč. zpětného zásypu | [14 empty] | PP | 1
2 | K | Pol2 | Ruční odkopání stávající trasy HDPE 40/33 pro záfuk - rozměr výkopu 3m x 0,5m x 0,7m mimo stavbu. vč. Odstranění a zpětné úpravy povrchů | ks | 24 |  | 0 |  |  | základní |  | 0 | 0 | 0 | 0 | 0 | 4 | K | 1 | ROZPOCET | 0 | 0 | 0 | 0 | 0 | 1 | 0 | 4 | 4
| PP |  | Ruční odkopání stávající trasy HDPE 40/33 pro záfuk - rozměr výkopu 3m x 0,5m x 0,7m mimo stavbu. vč. Odstranění a zpětné úpravy povrchů | [14 empty] | PP | 1
3 | K | Pol3 | Zásyp a hutnění výkopu 3m x 0,5m x 0,7m, vč. Odstranění a zpětné úpravy povrchů | ks | 24 |  | 0 |  |  | základní |  | 0 | 0 | 0 | 0 | 0 | 4 | K | 1 | ROZPOCET | 0 | 0 | 0 | 0 | 0 | 1 | 0 | 4 | 6
| PP |  | Zásyp a hutnění výkopu 3m x 0,5m x 0,7m, vč. Odstranění a zpětné úpravy povrchů | [14 empty] | PP | 1
4 | K | Pol4 | Písek zásypový frakce 0-8mm, vč. dopravy | m3 | 3 |  | 0 |  |  | základní |  | 0 | 0 | 0 | 0 | 0 | 4 | K | 1 | ROZPOCET | 0 | 0 | 0 | 0 | 0 | 1 | 0 | 4 | 8
| PP |  | Písek zásypový frakce 0-8mm, vč. dopravy | [14 empty] | PP | 1
5 | K | Pol5 | Zhotovení pískového lože | m | 48 |  | 0 |  |  | základní |  | 0 | 0 | 0 | 0 | 0 | 4 | K | 1 | ROZPOCET | 0 | 0 | 0 | 0 | 0 | 1 | 0 | 4 | 10
| PP |  | Zhotovení pískového lože | [14 empty] | PP | 1
6 | K | Pol6 | Krycí deska PE, šířka 30cm, vč. pokládky do výkopu | m | 50 |  | 0 |  |  | základní |  | 0 | 0 | 0 | 0 | 0 | 4 | K | 1 | ROZPOCET | 0 | 0 | 0 | 0 | 0 | 1 | 0 | 4 | 12
| PP |  | Krycí deska PE, šířka 30cm, vč. pokládky do výkopu | [14 empty] | PP | 1
7 | K | Pol7 | Výstražná fólie PE, šířka 30cm, vč. pokládky do výkopu | m | 50 |  | 0 |  |  | základní |  | 0 | 0 | 0 | 0 | 0 | 4 | K | 1 | ROZPOCET | 0 | 0 | 0 | 0 | 0 | 1 | 0 | 4 | 14
| PP |  | Výstražná fólie PE, šířka 30cm, vč. pokládky do výkopu | [14 empty] | PP | 1
8 | K | Pol8 | Odvoz přebytečného výkopku a uložení na skládku | m3 | 3 |  | 0 |  |  | základní |  | 0 | 0 | 0 | 0 | 0 | 4 | K | 1 | ROZPOCET | 0 | 0 | 0 | 0 | 0 | 1 | 0 | 4 | 16
| PP |  | Odvoz přebytečného výkopku a uložení na skládku | [14 empty] | PP | 1
| D | D2 | Elektroinstalační materiál |  |  |  | 0 |  |  |  |  | 0 |  | 0 |  | 0 | 1 | D | 0 | ROZPOCET | [6 empty] | 0
9 | M | Pol9 | Trubka HDPE 40/33 barva B, vč. uložení do výkopu | m | 60 |  | 0 |  |  | základní |  | 0 | 0 | 0 | 0 | 0 | 8 | M | 1 | ROZPOCET | 0 | 0 | 0 | 0 | 0 | 1 | 0 | 4 | 18
| PP |  | Trubka HDPE 40/33 barva B, vč. uložení do výkopu | [14 empty] | PP | 1
10 | M | Pol10 | Spojka trubky HDPE 40/33 | ks | 2 |  | 0 |  |  | základní |  | 0 | 0 | 0 | 0 | 0 | 8 | M | 1 | ROZPOCET | 0 | 0 | 0 | 0 | 0 | 1 | 0 | 4 | 20
| PP |  | Spojka trubky HDPE 40/33 | [14 empty] | PP | 1
11 | M | Pol11 | Koncovka trubky HDPE 40/33 | ks | 2 |  | 0 |  |  | základní |  | 0 | 0 | 0 | 0 | 0 | 8 | M | 1 | ROZPOCET | 0 | 0 | 0 | 0 | 0 | 1 | 0 | 4 | 22
| PP |  | Koncovka trubky HDPE 40/33 | [14 empty] | PP | 1
12 | M | Pol12 | Dělená 10bar opravná spojka pro trubku HDPE 40/33 | ks | 24 |  | 0 |  |  | základní |  | 0 | 0 | 0 | 0 | 0 | 8 | M | 1 | ROZPOCET | 0 | 0 | 0 | 0 | 0 | 1 | 0 | 4 | 24
| PP |  | Dělená 10bar opravná spojka pro trubku HDPE 40/33 | [14 empty] | PP | 1
13 | M | Pol13 | Dělená 10bar opravná trubka dl. 2m pro trubku HDPE 40/33 (volitelná položka) | ks | 24 |  | 0 |  |  | základní |  | 0 | 0 | 0 | 0 | 0 | 8 | M | 1 | ROZPOCET | 0 | 0 | 0 | 0 | 0 | 1 | 0 | 4 | 26
| PP |  | Dělená 10bar opravná trubka dl. 2m pro trubku HDPE 40/33 (volitelná položka) | [14 empty] | PP | 1
14 | M | Pol14 | Vytyčovací vodič CYY 6mm2, barva nesmí být zelenožlutá, vč. uložení do výkopu | m | 60 |  | 0 |  |  | základní |  | 0 | 0 | 0 | 0 | 0 | 8 | M | 1 | ROZPOCET | 0 | 0 | 0 | 0 | 0 | 1 | 0 | 4 | 28
| PP |  | Vytyčovací vodič CYY 6mm2, barva nesmí být zelenožlutá, vč. uložení do výkopu | [14 empty] | PP | 1
15 | M | Pol15 | Pájený ovíjený spoj, krytý teplem smrštitelnou manžetou s tavným lepidlem | ks | 2 |  | 0 |  |  | základní |  | 0 | 0 | 0 | 0 | 0 | 8 | M | 1 | ROZPOCET | 0 | 0 | 0 | 0 | 0 | 1 | 0 | 4 | 30
| PP |  | Pájený ovíjený spoj, krytý teplem smrštitelnou manžetou s tavným lepidlem | [14 empty] | PP | 1
16 | M | Pol16 | Chránička PE 110mm, vč. uložení do výkopu | m | 15 |  | 0 |  |  | základní |  | 0 | 0 | 0 | 0 | 0 | 8 | M | 1 | ROZPOCET | 0 | 0 | 0 | 0 | 0 | 1 | 0 | 4 | 32
| PP |  | Chránička PE 110mm, vč. uložení do výkopu | [14 empty] | PP | 1
| D | D3 | Měření |  |  |  | 0 |  |  |  |  | 0 |  | 0 |  | 0 | 1 | D | 0 | ROZPOCET | [6 empty] | 0
17 | K | Pol17 | Kalibrace trubky HDPE 40/33 | m | 60 |  | 0 |  |  | základní |  | 0 | 0 | 0 | 0 | 0 | 4 | K | 1 | ROZPOCET | 0 | 0 | 0 | 0 | 0 | 1 | 0 | 4 | 34
| PP |  | Kalibrace trubky HDPE 40/33 | [14 empty] | PP | 1
18 | K | Pol18 | Tlaková zkouška trubky HDPE 40/33 | m | 60 |  | 0 |  |  | základní |  | 0 | 0 | 0 | 0 | 0 | 4 | K | 1 | ROZPOCET | 0 | 0 | 0 | 0 | 0 | 1 | 0 | 4 | 36
| PP |  | Tlaková zkouška trubky HDPE 40/33 | [14 empty] | PP | 1
19 | K | Pol19 | Kontrolní měření kontinuity vytyčovacího vodiče před přeložkou | ks | 1 |  | 0 |  |  | základní |  | 0 | 0 | 0 | 0 | 0 | 4 | K | 1 | ROZPOCET | 0 | 0 | 0 | 0 | 0 | 1 | 0 | 4 | 38
| PP |  | Kontrolní měření kontinuity vytyčovacího vodiče před přeložkou | [14 empty] | PP | 1
20 | K | Pol20 | Kontrolní měření kontinuity vytyčovacího vodiče po přeložce | ks | 1 |  | 0 |  |  | základní |  | 0 | 0 | 0 | 0 | 0 | 4 | K | 1 | ROZPOCET | 0 | 0 | 0 | 0 | 0 | 1 | 0 | 4 | 40
| PP |  | Kontrolní měření kontinuity vytyčovacího vodiče po přeložce | [14 empty] | PP | 1
| D | D4 | Ostatní |  |  |  | 0 |  |  |  |  | 0 |  | 0 |  | 0 | 1 | D | 0 | ROZPOCET | [6 empty] | 0
21 | K | Pol21 | Manipulace se stávající trasou HDPE a CYY 6mm - stranový přesun | m | 8 |  | 0 |  |  | základní |  | 0 | 0 | 0 | 0 | 0 | 4 | K | 1 | ROZPOCET | 0 | 0 | 0 | 0 | 0 | 1 | 0 | 4 | 42
| PP |  | Manipulace se stávající trasou HDPE a CYY 6mm - stranový přesun | [14 empty] | PP | 1
22 | K | Pol22 | Vytyčení trasy přeložky | kpl | 1 |  | 0 |  |  | základní |  | 0 | 0 | 0 | 0 | 0 | 4 | K | 1 | ROZPOCET | 0 | 0 | 0 | 0 | 0 | 1 | 0 | 4 | 44
| PP |  | Vytyčení trasy přeložky | [14 empty] | PP | 1
23 | K | Pol23 | Vytěžení rušené trasy z výkopu a ekologická likvidace | t | 0.1 |  | 0 |  |  | základní |  | 0 | 0 | 0 | 0 | 0 | 4 | K | 1 | ROZPOCET | 0 | 0 | 0 | 0 | 0 | 1 | 0 | 4 | 46
| PP |  | Vytěžení rušené trasy z výkopu a ekologická likvidace | [14 empty] | PP | 1
24 | K | Pol24 | Geodetické zaměření situační a výškové | m | 54 |  | 0 |  |  | základní |  | 0 | 0 | 0 | 0 | 0 | 4 | K | 1 | ROZPOCET | 0 | 0 | 0 | 0 | 0 | 1 | 0 | 4 | 48
| PP |  | Geodetické zaměření situační a výškové | [14 empty] | PP | 1
25 | K | Pol25 | Revize a vyhotovení revizní dokumentace | ks | 1 |  | 0 |  |  | základní |  | 0 | 0 | 0 | 0 | 0 | 4 | K | 1 | ROZPOCET | 0 | 0 | 0 | 0 | 0 | 1 | 0 | 4 | 50
| PP |  | Revize a vyhotovení revizní dokumentace | [14 empty] | PP | 1
26 | K | Pol26 | Realizace optické akce - ostatní činnosti | ks | 1 |  | 0 |  |  | základní |  | 0 | 0 | 0 | 0 | 0 | 4 | K | 1 | ROZPOCET | 0 | 0 | 0 | 0 | 0 | 1 | 0 | 4 | 52
| PP |  | Realizace optické akce - ostatní činnosti | [14 empty] | PP | 1
27 | K | Pol27 | Dokumentace skutečného provedení stavby | ks | 1 |  | 0 |  |  | základní |  | 0 | 0 | 0 | 0 | 0 | 4 | K | 1 | ROZPOCET | 0 | 0 | 0 | 0 | 0 | 1 | 0 | 4 | 54
| PP |  | Dokumentace skutečného provedení stavby | [14 empty] | PP | 1

## SO 04.5 - Přeložka kabelů...
{a7cd15c2-e913-40e4-b597-9313d51bd5be}
2
| KRYCÍ LIST SOUPISU PRACÍ | [7 empty] | v --- níže se nacházejí doplnkové a pomocné údaje k sestavám --- v | [8 empty] | False
Stavba:
Horoměřická S 071 - most, Praha 6, č. akce 999615
Objekt:
SO 04 - Přeložky sdělovacích kabelů
Soupis:
SO 04.5 - Přeložka kabelů Sloane Park (UPC)
| KSO: |  |  |  |  | CC-CZ:
| Místo: |  | ul. Horoměřická / Pod Habrovkou |  |  | Datum: | 28. 1. 2019
| Zadavatel: |  |  |  |  | IČ:
|  | TSK hl.m. Prahy, a.s. |  |  |  | DIČ:
| Uchazeč: |  |  |  |  | IČ: | Vyplň údaj
|  | Vyplň údaj |  |  |  | DIČ: | Vyplň údaj
| Projektant: |  |  |  |  | IČ:
|  | AGA Letiště, spol. s r.o. |  |  |  | DIČ:
| Zpracovatel: |  |  |  |  | IČ:
DIČ:
Poznámka:
Zemní práce zahrnují společný výkop pro pokládku SO 04.4 a SO 04.5
| Cena bez DPH | [5 empty] | 0
|  |  | Základ daně |  |  | Sazba daně | Výše daně
| DPH | základní | 0 |  |  | 21% | 0
|  | snížená | 0 |  |  | 15% | 0
|  | zákl. přenesená | 0 |  |  | 21% | 0
|  | sníž. přenesená | 0 |  |  | 15% | 0
|  | nulová | 0 |  |  | 0% | 0
| Cena s DPH |  |  | v | CZK |  | 0
REKAPITULACE ČLENĚNÍ SOUPISU PRACÍ
Stavba:
Horoměřická S 071 - most, Praha 6, č. akce 999615
Objekt:
SO 04 - Přeložky sdělovacích kabelů
Soupis:
SO 04.5 - Přeložka kabelů Sloane Park (UPC)
Místo: |  |  | ul. Horoměřická / Pod Habrovkou |  |  | Datum: | 28. 1. 2019
Zadavatel: |  |  | TSK hl.m. Prahy, a.s. |  |  | Projektant: | AGA Letiště, spol. s r.o.
Uchazeč: |  |  | Vyplň údaj |  |  | Zpracovatel:
Kód dílu - Popis | [6 empty] | Cena celkem [CZK]
Náklady stavby celkem | [6 empty] | 0 | [11 empty] | -1
| D1 - Zemní práce | [5 empty] | 0
| D2 - Elektroinstalační materiál | [5 empty] | 0
| D3 - Montáž | [5 empty] | 0
| D4 - Měření | [5 empty] | 0
| D5 - Ostatní | [5 empty] | 0
SOUPIS PRACÍ
Stavba:
Horoměřická S 071 - most, Praha 6, č. akce 999615
Objekt:
SO 04 - Přeložky sdělovacích kabelů
Soupis:
SO 04.5 - Přeložka kabelů Sloane Park (UPC)
Místo: |  |  | ul. Horoměřická / Pod Habrovkou |  |  | Datum: | 28. 1. 2019
Zadavatel: |  |  | TSK hl.m. Prahy, a.s. |  |  | Projektant: | AGA Letiště, spol. s r.o.
Uchazeč: |  |  | Vyplň údaj |  |  | Zpracovatel:
PČ | Typ | Kód | Popis | MJ | Množství | J.cena [CZK] | Cena celkem [CZK] | Cenová soustava |  | DPH | J. Nh [h] | Nh celkem [h] | J. hmotnost [t] | Hmotnost celkem [t] | J. suť [t] | Suť Celkem [t]
Náklady soupisu celkem | [6 empty] | 0 |  |  |  |  | 0 |  | 0 |  | 0 |  | D | -1 | [7 empty] | 0
| D | D1 | Zemní práce |  |  |  | 0 |  |  |  |  | 0 |  | 0 |  | 0 | 1 | D | 0 | ROZPOCET | [6 empty] | 0
1 | K | Pol28 | Výkop kabelové rýhy š.0,5m x h. 1,1m v místě vjezdu - v ochranném pásmu ručně, pouze výkop pod úroveň zemní pláně, bez odstranění povrchů | m | 10 |  | 0 |  |  | základní |  | 0 | 0 | 0 | 0 | 0 | 4 | K | 1 | ROZPOCET | 0 | 0 | 0 | 0 | 0 | 1 | 0 | 4 | 2
| PP |  | Výkop kabelové rýhy š.0,5m x h. 1,1m v místě vjezdu - v ochranném pásmu ručně, pouze výkop pod úroveň zemní pláně, bez odstranění povrchů | [14 empty] | PP | 1
2 | K | Pol29 | Výkop kabelové rýhy š.0,3m x h.0,5m v chodníku - v ochranném pásmu ručně, pouze výkop pod úroveň zemní pláně, bez odstranění povrchů | m | 24 |  | 0 |  |  | základní |  | 0 | 0 | 0 | 0 | 0 | 4 | K | 1 | ROZPOCET | 0 | 0 | 0 | 0 | 0 | 1 | 0 | 4 | 4
| PP |  | Výkop kabelové rýhy š.0,3m x h.0,5m v chodníku - v ochranném pásmu ručně, pouze výkop pod úroveň zemní pláně, bez odstranění povrchů | [14 empty] | PP | 1
3 | K | Pol30 | Výkop kabelové rýhy š.0,5m x h.0,7m ve volném terénu - v ochranném pásmu ručně, pouze výkop pod úroveň zemní pláně, bez odstranění povrchů | m | 10 |  | 0 |  |  | základní |  | 0 | 0 | 0 | 0 | 0 | 4 | K | 1 | ROZPOCET | 0 | 0 | 0 | 0 | 0 | 1 | 0 | 4 | 6
| PP |  | Výkop kabelové rýhy š.0,5m x h.0,7m ve volném terénu - v ochranném pásmu ručně, pouze výkop pod úroveň zemní pláně, bez odstranění povrchů | [14 empty] | PP | 1
4 | K | Pol31 | Zpětný zához výkopu š.0,5x x h.1,1m - pouze do úrovně zemní pláně, hutnění | m | 10 |  | 0 |  |  | základní |  | 0 | 0 | 0 | 0 | 0 | 4 | K | 1 | ROZPOCET | 0 | 0 | 0 | 0 | 0 | 1 | 0 | 4 | 8
| PP |  | Zpětný zához výkopu š.0,5x x h.1,1m - pouze do úrovně zemní pláně, hutnění | [14 empty] | PP | 1
5 | K | Pol32 | Zpětný zához výkopu š.0,3x x h.0,5m - pouze do úrovně zemní pláně, hutnění | m | 24 |  | 0 |  |  | základní |  | 0 | 0 | 0 | 0 | 0 | 4 | K | 1 | ROZPOCET | 0 | 0 | 0 | 0 | 0 | 1 | 0 | 4 | 10
| PP |  | Zpětný zához výkopu š.0,3x x h.0,5m - pouze do úrovně zemní pláně, hutnění | [14 empty] | PP | 1
6 | K | Pol33 | Zpětný zához výkopu š.0,5x x h.0,7m - pouze do úrovně zemní pláně, hutnění | m | 10 |  | 0 |  |  | základní |  | 0 | 0 | 0 | 0 | 0 | 4 | K | 1 | ROZPOCET | 0 | 0 | 0 | 0 | 0 | 1 | 0 | 4 | 12
| PP |  | Zpětný zához výkopu š.0,5x x h.0,7m - pouze do úrovně zemní pláně, hutnění | [14 empty] | PP | 1
7 | K | Pol1 | Ručně kopaná sonda pro ověření průběhu inženýrských sítí, vč. zpětného zásypu | ks | 11 |  | 0 |  |  | základní |  | 0 | 0 | 0 | 0 | 0 | 4 | K | 1 | ROZPOCET | 0 | 0 | 0 | 0 | 0 | 1 | 0 | 4 | 14
| PP |  | Ručně kopaná sonda pro ověření průběhu inženýrských sítí, vč. zpětného zásypu | [14 empty] | PP | 1
8 | K | Pol2 | Ruční odkopání stávající trasy HDPE 40/33 pro záfuk - rozměr výkopu 3m x 0,5m x 0,7m mimo stavbu. vč. Odstranění a zpětné úpravy povrchů | ks | 9 |  | 0 |  |  | základní |  | 0 | 0 | 0 | 0 | 0 | 4 | K | 1 | ROZPOCET | 0 | 0 | 0 | 0 | 0 | 1 | 0 | 4 | 16
| PP |  | Ruční odkopání stávající trasy HDPE 40/33 pro záfuk - rozměr výkopu 3m x 0,5m x 0,7m mimo stavbu. vč. Odstranění a zpětné úpravy povrchů | [14 empty] | PP | 1
9 | K | Pol3 | Zásyp a hutnění výkopu 3m x 0,5m x 0,7m, vč. Odstranění a zpětné úpravy povrchů | ks | 9 |  | 0 |  |  | základní |  | 0 | 0 | 0 | 0 | 0 | 4 | K | 1 | ROZPOCET | 0 | 0 | 0 | 0 | 0 | 1 | 0 | 4 | 18
| PP |  | Zásyp a hutnění výkopu 3m x 0,5m x 0,7m, vč. Odstranění a zpětné úpravy povrchů | [14 empty] | PP | 1
10 | K | Pol34 | Ruční odkopání stávající trasy HDPE 40/33 pro stranový posun - rozměr výkopu d.10m x š.0,5-0,8m x h.0,7m | ks | 1 |  | 0 |  |  | základní |  | 0 | 0 | 0 | 0 | 0 | 4 | K | 1 | ROZPOCET | 0 | 0 | 0 | 0 | 0 | 1 | 0 | 4 | 20
| PP |  | Ruční odkopání stávající trasy HDPE 40/33 pro stranový posun - rozměr výkopu d.10m x š.0,5-0,8m x h.0,7m | [14 empty] | PP | 1
11 | K | Pol35 | Zásyp a hutnění výkopu10m x 0,-0,8m x 0,7m, vč. htú | ks | 1 |  | 0 |  |  | základní |  | 0 | 0 | 0 | 0 | 0 | 4 | K | 1 | ROZPOCET | 0 | 0 | 0 | 0 | 0 | 1 | 0 | 4 | 22
| PP |  | Zásyp a hutnění výkopu10m x 0,-0,8m x 0,7m, vč. htú | [14 empty] | PP | 1
12 | K | Pol4 | Písek zásypový frakce 0-8mm, vč. dopravy | m3 | 6 |  | 0 |  |  | základní |  | 0 | 0 | 0 | 0 | 0 | 4 | K | 1 | ROZPOCET | 0 | 0 | 0 | 0 | 0 | 1 | 0 | 4 | 24
| PP |  | Písek zásypový frakce 0-8mm, vč. dopravy | [14 empty] | PP | 1
13 | K | Pol5 | Zhotovení pískového lože | m | 62 |  | 0 |  |  | základní |  | 0 | 0 | 0 | 0 | 0 | 4 | K | 1 | ROZPOCET | 0 | 0 | 0 | 0 | 0 | 1 | 0 | 4 | 26
| PP |  | Zhotovení pískového lože | [14 empty] | PP | 1
14 | K | Pol6 | Krycí deska PE, šířka 30cm, vč. pokládky do výkopu | m | 70 |  | 0 |  |  | základní |  | 0 | 0 | 0 | 0 | 0 | 4 | K | 1 | ROZPOCET | 0 | 0 | 0 | 0 | 0 | 1 | 0 | 4 | 28
| PP |  | Krycí deska PE, šířka 30cm, vč. pokládky do výkopu | [14 empty] | PP | 1
15 | K | Pol7 | Výstražná fólie PE, šířka 30cm, vč. pokládky do výkopu | m | 70 |  | 0 |  |  | základní |  | 0 | 0 | 0 | 0 | 0 | 4 | K | 1 | ROZPOCET | 0 | 0 | 0 | 0 | 0 | 1 | 0 | 4 | 30
| PP |  | Výstražná fólie PE, šířka 30cm, vč. pokládky do výkopu | [14 empty] | PP | 1
16 | K | Pol8 | Odvoz přebytečného výkopku a uložení na skládku | m3 | 6 |  | 0 |  |  | základní |  | 0 | 0 | 0 | 0 | 0 | 4 | K | 1 | ROZPOCET | 0 | 0 | 0 | 0 | 0 | 1 | 0 | 4 | 32
| PP |  | Odvoz přebytečného výkopku a uložení na skládku | [14 empty] | PP | 1
| D | D2 | Elektroinstalační materiál |  |  |  | 0 |  |  |  |  | 0 |  | 0 |  | 0 | 1 | D | 0 | ROZPOCET | [6 empty] | 0
17 | M | Pol36 | Trubka HDPE 40/33 barva Omm, vč. uložení do výkopu | m | 60 |  | 0 |  |  | základní |  | 0 | 0 | 0 | 0 | 0 | 8 | M | 1 | ROZPOCET | 0 | 0 | 0 | 0 | 0 | 1 | 0 | 4 | 34
| PP |  | Trubka HDPE 40/33 barva Omm, vč. uložení do výkopu | [14 empty] | PP | 1
18 | M | Pol37 | Trubka HDPE 40/33 barva Čžž, vč. uložení do výkopu | m | 60 |  | 0 |  |  | základní |  | 0 | 0 | 0 | 0 | 0 | 8 | M | 1 | ROZPOCET | 0 | 0 | 0 | 0 | 0 | 1 | 0 | 4 | 36
| PP |  | Trubka HDPE 40/33 barva Čžž, vč. uložení do výkopu | [14 empty] | PP | 1
19 | M | Pol10 | Spojka trubky HDPE 40/33 | ks | 4 |  | 0 |  |  | základní |  | 0 | 0 | 0 | 0 | 0 | 8 | M | 1 | ROZPOCET | 0 | 0 | 0 | 0 | 0 | 1 | 0 | 4 | 38
| PP |  | Spojka trubky HDPE 40/33 | [14 empty] | PP | 1
20 | M | Pol11 | Koncovka trubky HDPE 40/33 | ks | 4 |  | 0 |  |  | základní |  | 0 | 0 | 0 | 0 | 0 | 8 | M | 1 | ROZPOCET | 0 | 0 | 0 | 0 | 0 | 1 | 0 | 4 | 40
| PP |  | Koncovka trubky HDPE 40/33 | [14 empty] | PP | 1
21 | M | Pol12 | Dělená 10bar opravná spojka pro trubku HDPE 40/33 | ks | 11 |  | 0 |  |  | základní |  | 0 | 0 | 0 | 0 | 0 | 8 | M | 1 | ROZPOCET | 0 | 0 | 0 | 0 | 0 | 1 | 0 | 4 | 42
| PP |  | Dělená 10bar opravná spojka pro trubku HDPE 40/33 | [14 empty] | PP | 1
22 | M | Pol13 | Dělená 10bar opravná trubka dl. 2m pro trubku HDPE 40/33 (volitelná položka) | ks | 11 |  | 0 |  |  | základní |  | 0 | 0 | 0 | 0 | 0 | 8 | M | 1 | ROZPOCET | 0 | 0 | 0 | 0 | 0 | 1 | 0 | 4 | 44
| PP |  | Dělená 10bar opravná trubka dl. 2m pro trubku HDPE 40/33 (volitelná položka) | [14 empty] | PP | 1
23 | M | Pol38 | Chránička PE 110mm, vč. uložení do výkopu | m | 60 |  | 0 |  |  | základní |  | 0 | 0 | 0 | 0 | 0 | 8 | M | 1 | ROZPOCET | 0 | 0 | 0 | 0 | 0 | 1 | 0 | 4 | 46
| PP |  | Chránička PE 110mm, vč. uložení do výkopu | [14 empty] | PP | 1
24 | M | Pol39 | Mini Marker | ks | 4 |  | 0 |  |  | základní |  | 0 | 0 | 0 | 0 | 0 | 8 | M | 1 | ROZPOCET | 0 | 0 | 0 | 0 | 0 | 1 | 0 | 4 | 48
| PP |  | Mini Marker | [14 empty] | PP | 1
25 | M | Pol40 | A-DQ(ZN)2Y 72vl. ITU-T-G.657A1 | m | 4806 |  | 0 |  |  | základní |  | 0 | 0 | 0 | 0 | 0 | 8 | M | 1 | ROZPOCET | 0 | 0 | 0 | 0 | 0 | 1 | 0 | 4 | 50
| PP |  | A-DQ(ZN)2Y 72vl. ITU-T-G.657A1 | [14 empty] | PP | 1
26 | M | Pol41 | A-DQ(ZN)2Y 36vl. ITU-T-G.657A1 | m | 2993 |  | 0 |  |  | základní |  | 0 | 0 | 0 | 0 | 0 | 8 | M | 1 | ROZPOCET | 0 | 0 | 0 | 0 | 0 | 1 | 0 | 4 | 52
| PP |  | A-DQ(ZN)2Y 36vl. ITU-T-G.657A1 | [14 empty] | PP | 1
27 | M | Pol42 | FIST-GCO2-BC6, součástí tělo, kazety pro 48vl., těsnění prostupů | ks | 1 |  | 0 |  |  | základní |  | 0 | 0 | 0 | 0 | 0 | 8 | M | 1 | ROZPOCET | 0 | 0 | 0 | 0 | 0 | 1 | 0 | 4 | 54
| PP |  | FIST-GCO2-BC6, součástí tělo, kazety pro 48vl., těsnění prostupů | [14 empty] | PP | 1
28 | M | Pol43 | Ochrana sváru v OS | ks | 216 |  | 0 |  |  | základní |  | 0 | 0 | 0 | 0 | 0 | 8 | M | 1 | ROZPOCET | 0 | 0 | 0 | 0 | 0 | 1 | 0 | 4 | 56
| PP |  | Ochrana sváru v OS | [14 empty] | PP | 1
29 | M | Pol44 | Pigtail s konektorem E2000/APC | ks | 72 |  | 0 |  |  | základní |  | 0 | 0 | 0 | 0 | 0 | 8 | M | 1 | ROZPOCET | 0 | 0 | 0 | 0 | 0 | 1 | 0 | 4 | 58
| PP |  | Pigtail s konektorem E2000/APC | [14 empty] | PP | 1
30 | M | Pol45 | Adaptér E2000/APC, součástí pružina | ks | 72 |  | 0 |  |  | základní |  | 0 | 0 | 0 | 0 | 0 | 8 | M | 1 | ROZPOCET | 0 | 0 | 0 | 0 | 0 | 1 | 0 | 4 | 60
| PP |  | Adaptér E2000/APC, součástí pružina | [14 empty] | PP | 1
31 | M | Pol46 | Ochrana sváru v ODF | ks | 72 |  | 0 |  |  | základní |  | 0 | 0 | 0 | 0 | 0 | 8 | M | 1 | ROZPOCET | 0 | 0 | 0 | 0 | 0 | 1 | 0 | 4 | 62
| PP |  | Ochrana sváru v ODF | [14 empty] | PP | 1
32 | M | Pol47 | Připevnění kabelu v ODF | ks | 2 |  | 0 |  |  | základní |  | 0 | 0 | 0 | 0 | 0 | 8 | M | 1 | ROZPOCET | 0 | 0 | 0 | 0 | 0 | 1 | 0 | 4 | 64
| PP |  | Připevnění kabelu v ODF | [14 empty] | PP | 1
33 | M | Pol48 | Kříž s krytem pro uložení rezervy OK v kabelovně | ks | 1 |  | 0 |  |  | základní |  | 0 | 0 | 0 | 0 | 0 | 8 | M | 1 | ROZPOCET | 0 | 0 | 0 | 0 | 0 | 1 | 0 | 4 | 66
| PP |  | Kříž s krytem pro uložení rezervy OK v kabelovně | [14 empty] | PP | 1
35 | M | Pol49 | Ubrousek čistící pro opt. vlákno | ks | 18 |  | 0 |  |  | základní |  | 0 | 0 | 0 | 0 | 0 | 8 | M | 1 | ROZPOCET | 0 | 0 | 0 | 0 | 0 | 1 | 0 | 4 | 68
| PP |  | Ubrousek čistící pro opt. vlákno | [14 empty] | PP | 1
36 | M | Pol50 | Průchodka HDPE těsnící OK | ks | 4 |  | 0 |  |  | základní |  | 0 | 0 | 0 | 0 | 0 | 8 | M | 1 | ROZPOCET | 0 | 0 | 0 | 0 | 0 | 1 | 0 | 4 | 70
| PP |  | Průchodka HDPE těsnící OK | [14 empty] | PP | 1
37 | M | Pol51 | Ucpávka 10mm do těsnící průchodky HDPE | ks | 8 |  | 0 |  |  | základní |  | 0 | 0 | 0 | 0 | 0 | 8 | M | 1 | ROZPOCET | 0 | 0 | 0 | 0 | 0 | 1 | 0 | 4 | 72
| PP |  | Ucpávka 10mm do těsnící průchodky HDPE | [14 empty] | PP | 1
38 | M | Pol52 | Trubka ohebná bezhalogenová dn 25mm/di 18mm, součástí držáky a kotvy | m | 20 |  | 0 |  |  | základní |  | 0 | 0 | 0 | 0 | 0 | 8 | M | 1 | ROZPOCET | 0 | 0 | 0 | 0 | 0 | 1 | 0 | 4 | 74
| PP |  | Trubka ohebná bezhalogenová dn 25mm/di 18mm, součástí držáky a kotvy | [14 empty] | PP | 1
39 | M | Pol53 | Pásek vázací 350 x 9 mm | ks | 60 |  | 0 |  |  | základní |  | 0 | 0 | 0 | 0 | 0 | 8 | M | 1 | ROZPOCET | 0 | 0 | 0 | 0 | 0 | 1 | 0 | 4 | 76
| PP |  | Pásek vázací 350 x 9 mm | [14 empty] | PP | 1
40 | M | Pol54 | Kabelové štítky | ks | 10 |  | 0 |  |  | základní |  | 0 | 0 | 0 | 0 | 0 | 8 | M | 1 | ROZPOCET | 0 | 0 | 0 | 0 | 0 | 1 | 0 | 4 | 78
| PP |  | Kabelové štítky | [14 empty] | PP | 1
| D | D3 | Montáž |  |  |  | 0 |  |  |  |  | 0 |  | 0 |  | 0 | 1 | D | 0 | ROZPOCET | [6 empty] | 0
41 | K | Pol55 | Zafukování OK 72vl. do HDPE - přifouknutí ke stávajícímu OK | m | 4656 |  | 0 |  |  | základní |  | 0 | 0 | 0 | 0 | 0 | 4 | K | 1 | ROZPOCET | 0 | 0 | 0 | 0 | 0 | 1 | 0 | 4 | 80
| PP |  | Zafukování OK 72vl. do HDPE - přifouknutí ke stávajícímu OK | [14 empty] | PP | 1
42 | K | Pol56 | Zafukování OK 36vl. do HDPE - přifouknutí ke stávajícímu OK | m | 2893 |  | 0 |  |  | základní |  | 0 | 0 | 0 | 0 | 0 | 4 | K | 1 | ROZPOCET | 0 | 0 | 0 | 0 | 0 | 1 | 0 | 4 | 82
| PP |  | Zafukování OK 36vl. do HDPE - přifouknutí ke stávajícímu OK | [14 empty] | PP | 1
43 | K | Pol57 | Vyfukování OK 72vl. z HDPE - vyfouknutí z trubky obsazené dalším OK | m | 4590 |  | 0 |  |  | základní |  | 0 | 0 | 0 | 0 | 0 | 4 | K | 1 | ROZPOCET | 0 | 0 | 0 | 0 | 0 | 1 | 0 | 4 | 84
| PP |  | Vyfukování OK 72vl. z HDPE - vyfouknutí z trubky obsazené dalším OK | [14 empty] | PP | 1
44 | K | Pol58 | Vyfukování OK 48vl. z HDPE - vyfouknutí z trubky obsazené dalším OK | m | 687 |  | 0 |  |  | základní |  | 0 | 0 | 0 | 0 | 0 | 4 | K | 1 | ROZPOCET | 0 | 0 | 0 | 0 | 0 | 1 | 0 | 4 | 86
| PP |  | Vyfukování OK 48vl. z HDPE - vyfouknutí z trubky obsazené dalším OK | [14 empty] | PP | 1
45 | K | Pol59 | Vyfukování OK 36vl. z HDPE - vyfouknutí z trubky obsazené dalším OK | m | 2783 |  | 0 |  |  | základní |  | 0 | 0 | 0 | 0 | 0 | 4 | K | 1 | ROZPOCET | 0 | 0 | 0 | 0 | 0 | 1 | 0 | 4 | 88
| PP |  | Vyfukování OK 36vl. z HDPE - vyfouknutí z trubky obsazené dalším OK | [14 empty] | PP | 1
46 | K | Pol60 | Montáž rezervy OK v KK | ks | 6 |  | 0 |  |  | základní |  | 0 | 0 | 0 | 0 | 0 | 4 | K | 1 | ROZPOCET | 0 | 0 | 0 | 0 | 0 | 1 | 0 | 4 | 90
| PP |  | Montáž rezervy OK v KK | [14 empty] | PP | 1
47 | K | Pol61 | Svaření vlákna v OS | ks | 216 |  | 0 |  |  | základní |  | 0 | 0 | 0 | 0 | 0 | 4 | K | 1 | ROZPOCET | 0 | 0 | 0 | 0 | 0 | 1 | 0 | 4 | 92
| PP |  | Svaření vlákna v OS | [14 empty] | PP | 1
48 | K | Pol62 | Demontáž vlákna v OS | ks | 110 |  | 0 |  |  | základní |  | 0 | 0 | 0 | 0 | 0 | 4 | K | 1 | ROZPOCET | 0 | 0 | 0 | 0 | 0 | 1 | 0 | 4 | 94
| PP |  | Demontáž vlákna v OS | [14 empty] | PP | 1
49 | K | Pol63 | Stávající OS - demontáž těla | ks | 3 |  | 0 |  |  | základní |  | 0 | 0 | 0 | 0 | 0 | 4 | K | 1 | ROZPOCET | 0 | 0 | 0 | 0 | 0 | 1 | 0 | 4 | 96
| PP |  | Stávající OS - demontáž těla | [14 empty] | PP | 1
50 | K | Pol64 | Stávající OS - montáž těla | ks | 3 |  | 0 |  |  | základní |  | 0 | 0 | 0 | 0 | 0 | 4 | K | 1 | ROZPOCET | 0 | 0 | 0 | 0 | 0 | 1 | 0 | 4 | 98
| PP |  | Stávající OS - montáž těla | [14 empty] | PP | 1
51 | K | Pol65 | Demontáž vlákna v ODF | ks | 72 |  | 0 |  |  | základní |  | 0 | 0 | 0 | 0 | 0 | 4 | K | 1 | ROZPOCET | 0 | 0 | 0 | 0 | 0 | 1 | 0 | 4 | 100
| PP |  | Demontáž vlákna v ODF | [14 empty] | PP | 1
52 | K | Pol66 | Montáž vlákna v ODF | ks | 72 |  | 0 |  |  | základní |  | 0 | 0 | 0 | 0 | 0 | 4 | K | 1 | ROZPOCET | 0 | 0 | 0 | 0 | 0 | 1 | 0 | 4 | 102
| PP |  | Montáž vlákna v ODF | [14 empty] | PP | 1
| D | D4 | Měření |  |  |  | 0 |  |  |  |  | 0 |  | 0 |  | 0 | 1 | D | 0 | ROZPOCET | [6 empty] | 0
53 | K | Pol17 | Kalibrace trubky HDPE 40/33 | m | 120 |  | 0 |  |  | základní |  | 0 | 0 | 0 | 0 | 0 | 4 | K | 1 | ROZPOCET | 0 | 0 | 0 | 0 | 0 | 1 | 0 | 4 | 104
| PP |  | Kalibrace trubky HDPE 40/33 | [14 empty] | PP | 1
54 | K | Pol18 | Tlaková zkouška trubky HDPE 40/33 | m | 120 |  | 0 |  |  | základní |  | 0 | 0 | 0 | 0 | 0 | 4 | K | 1 | ROZPOCET | 0 | 0 | 0 | 0 | 0 | 1 | 0 | 4 | 106
| PP |  | Tlaková zkouška trubky HDPE 40/33 | [14 empty] | PP | 1
55 | K | Pol67 | Měření OK přímou metodou (1310, 1550 a 1625 nm), vyprac. měř. protokolů | ks | 216 |  | 0 |  |  | základní |  | 0 | 0 | 0 | 0 | 0 | 4 | K | 1 | ROZPOCET | 0 | 0 | 0 | 0 | 0 | 1 | 0 | 4 | 108
| PP |  | Měření OK přímou metodou (1310, 1550 a 1625 nm), vyprac. měř. protokolů | [14 empty] | PP | 1
56 | K | Pol68 | Měření OK oboustranné OTDR (1310, 1550 a 1625 nm), vyprac. měř. protokolů | ks | 216 |  | 0 |  |  | základní |  | 0 | 0 | 0 | 0 | 0 | 4 | K | 1 | ROZPOCET | 0 | 0 | 0 | 0 | 0 | 1 | 0 | 4 | 110
| PP |  | Měření OK oboustranné OTDR (1310, 1550 a 1625 nm), vyprac. měř. protokolů | [14 empty] | PP | 1
| D | D5 | Ostatní |  |  |  | 0 |  |  |  |  | 0 |  | 0 |  | 0 | 1 | D | 0 | ROZPOCET | [6 empty] | 0
57 | K | Pol69 | Vytyčení trasy přeložky | m | 54 |  | 0 |  |  | základní |  | 0 | 0 | 0 | 0 | 0 | 4 | K | 1 | ROZPOCET | 0 | 0 | 0 | 0 | 0 | 1 | 0 | 4 | 112
| PP |  | Vytyčení trasy přeložky | [14 empty] | PP | 1
58 | K | Pol70 | Vytýčení stáv. inženýrských sítí | m | 54 |  | 0 |  |  | základní |  | 0 | 0 | 0 | 0 | 0 | 4 | K | 1 | ROZPOCET | 0 | 0 | 0 | 0 | 0 | 1 | 0 | 4 | 114
| PP |  | Vytýčení stáv. inženýrských sítí | [14 empty] | PP | 1
59 | K | Pol71 | Manipulace se stávající trasou 2x HDPE - stranový přesun | m | 8 |  | 0 |  |  | základní |  | 0 | 0 | 0 | 0 | 0 | 4 | K | 1 | ROZPOCET | 0 | 0 | 0 | 0 | 0 | 1 | 0 | 4 | 116
| PP |  | Manipulace se stávající trasou 2x HDPE - stranový přesun | [14 empty] | PP | 1
60 | K | Pol72 | Vytěžení rušené trasy z výkopu a ekologická likvidace | t | 0.15 |  | 0 |  |  | základní |  | 0 | 0 | 0 | 0 | 0 | 4 | K | 1 | ROZPOCET | 0 | 0 | 0 | 0 | 0 | 1 | 0 | 4 | 118
| PP |  | Vytěžení rušené trasy z výkopu a ekologická likvidace | [14 empty] | PP | 1
61 | K | Pol24 | Geodetické zaměření situační a výškové | m | 54 |  | 0 |  |  | základní |  | 0 | 0 | 0 | 0 | 0 | 4 | K | 1 | ROZPOCET | 0 | 0 | 0 | 0 | 0 | 1 | 0 | 4 | 120
| PP |  | Geodetické zaměření situační a výškové | [14 empty] | PP | 1
62 | K | Pol73 | Revize a vyhotovení revizní dokumentace | ks | 3 |  | 0 |  |  | základní |  | 0 | 0 | 0 | 0 | 0 | 4 | K | 1 | ROZPOCET | 0 | 0 | 0 | 0 | 0 | 1 | 0 | 4 | 122
| PP |  | Revize a vyhotovení revizní dokumentace | [14 empty] | PP | 1
63 | K | Pol74 | Realizace optické akce - činnosti při výluce provozu 0:00-6:00 | ks | 3 |  | 0 |  |  | základní |  | 0 | 0 | 0 | 0 | 0 | 4 | K | 1 | ROZPOCET | 0 | 0 | 0 | 0 | 0 | 1 | 0 | 4 | 124
| PP |  | Realizace optické akce - činnosti při výluce provozu 0:00-6:00 | [14 empty] | PP | 1
64 | K | Pol75 | Realizace optické akce - ostatní činnosti | ks | 3 |  | 0 |  |  | základní |  | 0 | 0 | 0 | 0 | 0 | 4 | K | 1 | ROZPOCET | 0 | 0 | 0 | 0 | 0 | 1 | 0 | 4 | 126
| PP |  | Realizace optické akce - ostatní činnosti | [14 empty] | PP | 1
65 | K | Pol27 | Dokumentace skutečného provedení stavby | ks | 1 |  | 0 |  |  | základní |  | 0 | 0 | 0 | 0 | 0 | 4 | K | 1 | ROZPOCET | 0 | 0 | 0 | 0 | 0 | 1 | 0 | 4 | 128
| PP |  | Dokumentace skutečného provedení stavby | [14 empty] | PP | 1

## SO 04.6 - Přeložka kabelů...
{632935ea-1cb8-4d91-9635-a58b5a102637}
2
| KRYCÍ LIST SOUPISU PRACÍ | [7 empty] | v --- níže se nacházejí doplnkové a pomocné údaje k sestavám --- v | [8 empty] | False
Stavba:
Horoměřická S 071 - most, Praha 6, č. akce 999615
Objekt:
SO 04 - Přeložky sdělovacích kabelů
Soupis:
SO 04.6 - Přeložka kabelů GTS Novera (T-Mobile)
| KSO: |  |  |  |  | CC-CZ:
| Místo: |  | ul. Horoměřická / Pod Habrovkou |  |  | Datum: | 28. 1. 2019
| Zadavatel: |  |  |  |  | IČ:
|  | TSK hl.m. Prahy, a.s. |  |  |  | DIČ:
| Uchazeč: |  |  |  |  | IČ: | Vyplň údaj
|  | Vyplň údaj |  |  |  | DIČ: | Vyplň údaj
| Projektant: |  |  |  |  | IČ:
|  | AGA Letiště, spol. s r.o. |  |  |  | DIČ:
| Zpracovatel: |  |  |  |  | IČ:
DIČ:
Poznámka:
Zemní práce budou dodávkou SO 04.5 Přeložka kabelů Sloane Park (UPC) - výkop rýhy, pískové lože, fólie, krycí desky, zához, hutnění, htú. Přeložka trasy HDPE je dodávkou SO 04.4 Přeložka kabelů Net4Gas. Instalace mikrotrubiček 3x 10/8mm je dodávkou samostatné stavby Dial Telecom.
| Cena bez DPH | [5 empty] | 0
|  |  | Základ daně |  |  | Sazba daně | Výše daně
| DPH | základní | 0 |  |  | 21% | 0
|  | snížená | 0 |  |  | 15% | 0
|  | zákl. přenesená | 0 |  |  | 21% | 0
|  | sníž. přenesená | 0 |  |  | 15% | 0
|  | nulová | 0 |  |  | 0% | 0
| Cena s DPH |  |  | v | CZK |  | 0
REKAPITULACE ČLENĚNÍ SOUPISU PRACÍ
Stavba:
Horoměřická S 071 - most, Praha 6, č. akce 999615
Objekt:
SO 04 - Přeložky sdělovacích kabelů
Soupis:
SO 04.6 - Přeložka kabelů GTS Novera (T-Mobile)
Místo: |  |  | ul. Horoměřická / Pod Habrovkou |  |  | Datum: | 28. 1. 2019
Zadavatel: |  |  | TSK hl.m. Prahy, a.s. |  |  | Projektant: | AGA Letiště, spol. s r.o.
Uchazeč: |  |  | Vyplň údaj |  |  | Zpracovatel:
Kód dílu - Popis | [6 empty] | Cena celkem [CZK]
Náklady stavby celkem | [6 empty] | 0 | [11 empty] | -1
| D1 - Elektroinstalační materiál | [5 empty] | 0
| D2 - Montáž | [5 empty] | 0
| D3 - Měření | [5 empty] | 0
| D4 - Ostatní | [5 empty] | 0
SOUPIS PRACÍ
Stavba:
Horoměřická S 071 - most, Praha 6, č. akce 999615
Objekt:
SO 04 - Přeložky sdělovacích kabelů
Soupis:
SO 04.6 - Přeložka kabelů GTS Novera (T-Mobile)
Místo: |  |  | ul. Horoměřická / Pod Habrovkou |  |  | Datum: | 28. 1. 2019
Zadavatel: |  |  | TSK hl.m. Prahy, a.s. |  |  | Projektant: | AGA Letiště, spol. s r.o.
Uchazeč: |  |  | Vyplň údaj |  |  | Zpracovatel:
PČ | Typ | Kód | Popis | MJ | Množství | J.cena [CZK] | Cena celkem [CZK] | Cenová soustava |  | DPH | J. Nh [h] | Nh celkem [h] | J. hmotnost [t] | Hmotnost celkem [t] | J. suť [t] | Suť Celkem [t]
Náklady soupisu celkem | [6 empty] | 0 |  |  |  |  | 0 |  | 0 |  | 0 |  | D | -1 | [7 empty] | 0
| D | D1 | Elektroinstalační materiál |  |  |  | 0 |  |  |  |  | 0 |  | 0 |  | 0 | 1 | D | 0 | ROZPOCET | [6 empty] | 0
1 | M | Pol76 | Mikrokabel optický 48vl. (8x ribb) OFS Diel | m | 6090 |  | 0 |  |  | základní |  | 0 | 0 | 0 | 0 | 0 | 8 | M | 1 | ROZPOCET | 0 | 0 | 0 | 0 | 0 | 1 | 0 | 4 | 2
| PP |  | Mikrokabel optický 48vl. (8x ribb) OFS Diel | [14 empty] | PP | 1
2 | M | Pol43 | Ochrana sváru v OS | ks | 96 |  | 0 |  |  | základní |  | 0 | 0 | 0 | 0 | 0 | 8 | M | 1 | ROZPOCET | 0 | 0 | 0 | 0 | 0 | 1 | 0 | 4 | 4
| PP |  | Ochrana sváru v OS | [14 empty] | PP | 1
3 | M | Pol49 | Ubrousek čistící pro opt. vlákno | ks | 6 |  | 0 |  |  | základní |  | 0 | 0 | 0 | 0 | 0 | 8 | M | 1 | ROZPOCET | 0 | 0 | 0 | 0 | 0 | 1 | 0 | 4 | 6
| PP |  | Ubrousek čistící pro opt. vlákno | [14 empty] | PP | 1
4 | M | Pol77 | Průchodka mikrotrubičky 10/8 těsnící mikrokabel | ks | 2 |  | 0 |  |  | základní |  | 0 | 0 | 0 | 0 | 0 | 8 | M | 1 | ROZPOCET | 0 | 0 | 0 | 0 | 0 | 1 | 0 | 4 | 8
| PP |  | Průchodka mikrotrubičky 10/8 těsnící mikrokabel | [14 empty] | PP | 1
5 | M | Pol78 | Průchodka HDPE 40/33 těsnící mikrotrubičky | ks | 2 |  | 0 |  |  | základní |  | 0 | 0 | 0 | 0 | 0 | 8 | M | 1 | ROZPOCET | 0 | 0 | 0 | 0 | 0 | 1 | 0 | 4 | 10
| PP |  | Průchodka HDPE 40/33 těsnící mikrotrubičky | [14 empty] | PP | 1
6 | M | Pol79 | Ucpávka 10mm do těsnící průchodky HDPE | ks | 8 |  | 0 |  |  | základní |  | 0 | 0 | 0 | 0 | 0 | 8 | M | 1 | ROZPOCET | 0 | 0 | 0 | 0 | 0 | 1 | 0 | 4 | 12
| PP |  | Ucpávka 10mm do těsnící průchodky HDPE | [14 empty] | PP | 1
7 | M | Pol53 | Pásek vázací 350 x 9 mm | ks | 20 |  | 0 |  |  | základní |  | 0 | 0 | 0 | 0 | 0 | 8 | M | 1 | ROZPOCET | 0 | 0 | 0 | 0 | 0 | 1 | 0 | 4 | 14
| PP |  | Pásek vázací 350 x 9 mm | [14 empty] | PP | 1
8 | M | Pol54 | Kabelové štítky | ks | 10 |  | 0 |  |  | základní |  | 0 | 0 | 0 | 0 | 0 | 8 | M | 1 | ROZPOCET | 0 | 0 | 0 | 0 | 0 | 1 | 0 | 4 | 16
| PP |  | Kabelové štítky | [14 empty] | PP | 1
| D | D2 | Montáž |  |  |  | 0 |  |  |  |  | 0 |  | 0 |  | 0 | 1 | D | 0 | ROZPOCET | [6 empty] | 0
9 | K | Pol80 | Zafukování mikrokabelu 48vl. do MT 10/8 B | m | 5980 |  | 0 |  |  | základní |  | 0 | 0 | 0 | 0 | 0 | 4 | K | 1 | ROZPOCET | 0 | 0 | 0 | 0 | 0 | 1 | 0 | 4 | 18
| PP |  | Zafukování mikrokabelu 48vl. do MT 10/8 B | [14 empty] | PP | 1
10 | K | Pol81 | Vyfukování OK 48vl. z HDPE | m | 5900 |  | 0 |  |  | základní |  | 0 | 0 | 0 | 0 | 0 | 4 | K | 1 | ROZPOCET | 0 | 0 | 0 | 0 | 0 | 1 | 0 | 4 | 20
| PP |  | Vyfukování OK 48vl. z HDPE | [14 empty] | PP | 1
11 | K | Pol2 | Ruční odkopání stávající trasy HDPE 40/33 pro záfuk - rozměr výkopu 3m x 0,5m x 0,7m mimo stavbu. vč. Odstranění a zpětné úpravy povrchů | ks | 9 |  | 0 |  |  | základní |  | 0 | 0 | 0 | 0 | 0 | 4 | K | 1 | ROZPOCET | 0 | 0 | 0 | 0 | 0 | 1 | 0 | 4 | 22
| PP |  | Ruční odkopání stávající trasy HDPE 40/33 pro záfuk - rozměr výkopu 3m x 0,5m x 0,7m mimo stavbu. vč. Odstranění a zpětné úpravy povrchů | [14 empty] | PP | 1
12 | K | Pol3 | Zásyp a hutnění výkopu 3m x 0,5m x 0,7m, vč. Odstranění a zpětné úpravy povrchů | ks | 9 |  | 0 |  |  | základní |  | 0 | 0 | 0 | 0 | 0 | 4 | K | 1 | ROZPOCET | 0 | 0 | 0 | 0 | 0 | 1 | 0 | 4 | 24
| PP |  | Zásyp a hutnění výkopu 3m x 0,5m x 0,7m, vč. Odstranění a zpětné úpravy povrchů | [14 empty] | PP | 1
13 | K | Pol60 | Montáž rezervy OK v KK | ks | 2 |  | 0 |  |  | základní |  | 0 | 0 | 0 | 0 | 0 | 4 | K | 1 | ROZPOCET | 0 | 0 | 0 | 0 | 0 | 1 | 0 | 4 | 26
| PP |  | Montáž rezervy OK v KK | [14 empty] | PP | 1
14 | K | Pol61 | Svaření vlákna v OS | ks | 96 |  | 0 |  |  | základní |  | 0 | 0 | 0 | 0 | 0 | 4 | K | 1 | ROZPOCET | 0 | 0 | 0 | 0 | 0 | 1 | 0 | 4 | 28
| PP |  | Svaření vlákna v OS | [14 empty] | PP | 1
15 | K | Pol62 | Demontáž vlákna v OS | ks | 96 |  | 0 |  |  | základní |  | 0 | 0 | 0 | 0 | 0 | 4 | K | 1 | ROZPOCET | 0 | 0 | 0 | 0 | 0 | 1 | 0 | 4 | 30
| PP |  | Demontáž vlákna v OS | [14 empty] | PP | 1
16 | K | Pol63 | Stávající OS - demontáž těla | ks | 2 |  | 0 |  |  | základní |  | 0 | 0 | 0 | 0 | 0 | 4 | K | 1 | ROZPOCET | 0 | 0 | 0 | 0 | 0 | 1 | 0 | 4 | 32
| PP |  | Stávající OS - demontáž těla | [14 empty] | PP | 1
17 | K | Pol64 | Stávající OS - montáž těla | ks | 2 |  | 0 |  |  | základní |  | 0 | 0 | 0 | 0 | 0 | 4 | K | 1 | ROZPOCET | 0 | 0 | 0 | 0 | 0 | 1 | 0 | 4 | 34
| PP |  | Stávající OS - montáž těla | [14 empty] | PP | 1
| D | D3 | Měření |  |  |  | 0 |  |  |  |  | 0 |  | 0 |  | 0 | 1 | D | 0 | ROZPOCET | [6 empty] | 0
18 | K | Pol82 | Kalibrace trubky MT 10/8 | m | 5980 |  | 0 |  |  | základní |  | 0 | 0 | 0 | 0 | 0 | 4 | K | 1 | ROZPOCET | 0 | 0 | 0 | 0 | 0 | 1 | 0 | 4 | 36
| PP |  | Kalibrace trubky MT 10/8 | [14 empty] | PP | 1
19 | K | Pol83 | Tlaková zkouška MT 10/8 | m | 5980 |  | 0 |  |  | základní |  | 0 | 0 | 0 | 0 | 0 | 4 | K | 1 | ROZPOCET | 0 | 0 | 0 | 0 | 0 | 1 | 0 | 4 | 38
| PP |  | Tlaková zkouška MT 10/8 | [14 empty] | PP | 1
20 | K | Pol67 | Měření OK přímou metodou (1310, 1550 a 1625 nm), vyprac. měř. protokolů | ks | 48 |  | 0 |  |  | základní |  | 0 | 0 | 0 | 0 | 0 | 4 | K | 1 | ROZPOCET | 0 | 0 | 0 | 0 | 0 | 1 | 0 | 4 | 40
| PP |  | Měření OK přímou metodou (1310, 1550 a 1625 nm), vyprac. měř. protokolů | [14 empty] | PP | 1
21 | K | Pol68 | Měření OK oboustranné OTDR (1310, 1550 a 1625 nm), vyprac. měř. protokolů | ks | 48 |  | 0 |  |  | základní |  | 0 | 0 | 0 | 0 | 0 | 4 | K | 1 | ROZPOCET | 0 | 0 | 0 | 0 | 0 | 1 | 0 | 4 | 42
| PP |  | Měření OK oboustranné OTDR (1310, 1550 a 1625 nm), vyprac. měř. protokolů | [14 empty] | PP | 1
| D | D4 | Ostatní |  |  |  | 0 |  |  |  |  | 0 |  | 0 |  | 0 | 1 | D | 0 | ROZPOCET | [6 empty] | 0
22 | K | Pol73 | Revize a vyhotovení revizní dokumentace | ks | 1 |  | 0 |  |  | základní |  | 0 | 0 | 0 | 0 | 0 | 4 | K | 1 | ROZPOCET | 0 | 0 | 0 | 0 | 0 | 1 | 0 | 4 | 44
| PP |  | Revize a vyhotovení revizní dokumentace | [14 empty] | PP | 1
23 | K | Pol74 | Realizace optické akce - činnosti při výluce provozu 0:00-6:00 | ks | 1 |  | 0 |  |  | základní |  | 0 | 0 | 0 | 0 | 0 | 4 | K | 1 | ROZPOCET | 0 | 0 | 0 | 0 | 0 | 1 | 0 | 4 | 46
| PP |  | Realizace optické akce - činnosti při výluce provozu 0:00-6:00 | [14 empty] | PP | 1
24 | K | Pol75 | Realizace optické akce - ostatní činnosti | ks | 1 |  | 0 |  |  | základní |  | 0 | 0 | 0 | 0 | 0 | 4 | K | 1 | ROZPOCET | 0 | 0 | 0 | 0 | 0 | 1 | 0 | 4 | 48
| PP |  | Realizace optické akce - ostatní činnosti | [14 empty] | PP | 1
25 | K | Pol27 | Dokumentace skutečného provedení stavby | ks | 1 |  | 0 |  |  | základní |  | 0 | 0 | 0 | 0 | 0 | 4 | K | 1 | ROZPOCET | 0 | 0 | 0 | 0 | 0 | 1 | 0 | 4 | 50
| PP |  | Dokumentace skutečného provedení stavby | [14 empty] | PP | 1

## 3-M - Zemní a montážní práce
{807e6084-99c3-4de1-b670-ecaeeef76d29}
2
| KRYCÍ LIST SOUPISU PRACÍ | [7 empty] | v --- níže se nacházejí doplnkové a pomocné údaje k sestavám --- v | [8 empty] | False
Stavba:
Horoměřická S 071 - most, Praha 6, č. akce 999615
Objekt:
SO 05 - Přeložky veřejného osvětlení
Soupis:
SO 05.1 - Provizorní přeložka veřejného osvětlení Eltodo (THMP)
Úroveň 3:
3/M - Zemní a montážní práce
| KSO: |  |  |  |  | CC-CZ:
| Místo: |  | ul. Horoměřická / Pod Habrovkou |  |  | Datum: | 28. 1. 2019
| Zadavatel: |  |  |  |  | IČ:
|  | TSK hl.m. Prahy, a.s. |  |  |  | DIČ:
| Uchazeč: |  |  |  |  | IČ: | Vyplň údaj
|  | Vyplň údaj |  |  |  | DIČ: | Vyplň údaj
| Projektant: |  |  |  |  | IČ:
|  | AGA Letiště, spol. s r.o. |  |  |  | DIČ:
| Zpracovatel: |  |  |  |  | IČ:
|  | Ing. Martin Krupička |  |  |  | DIČ:
Poznámka:
| Cena bez DPH | [5 empty] | 0
|  |  | Základ daně |  |  | Sazba daně | Výše daně
| DPH | základní | 0 |  |  | 21% | 0
|  | snížená | 0 |  |  | 15% | 0
|  | zákl. přenesená | 0 |  |  | 21% | 0
|  | sníž. přenesená | 0 |  |  | 15% | 0
|  | nulová | 0 |  |  | 0% | 0
| Cena s DPH |  |  | v | CZK |  | 0
REKAPITULACE ČLENĚNÍ SOUPISU PRACÍ
Stavba:
Horoměřická S 071 - most, Praha 6, č. akce 999615
Objekt:
SO 05 - Přeložky veřejného osvětlení
Soupis:
SO 05.1 - Provizorní přeložka veřejného osvětlení Eltodo (THMP)
Úroveň 3:
3/M - Zemní a montážní práce
Místo: |  |  | ul. Horoměřická / Pod Habrovkou |  |  | Datum: | 28. 1. 2019
Zadavatel: |  |  | TSK hl.m. Prahy, a.s. |  |  | Projektant: | AGA Letiště, spol. s r.o.
Uchazeč: |  |  | Vyplň údaj |  |  | Zpracovatel: | Ing. Martin Krupička
Kód dílu - Popis | [6 empty] | Cena celkem [CZK]
Náklady stavby celkem | [6 empty] | 0 | [11 empty] | -1
| M - Práce a dodávky M | [5 empty] | 0
| 21-M - Elektromontáže | [5 empty] | 0
| 46-M - Zemní práce při extr.mont.pracích | [5 empty] | 0
| N00 - Nepojmenované práce | [5 empty] | 0
| N01 - Nepojmenovaný díl | [5 empty] | 0
| OST - Ostatní | [5 empty] | 0
SOUPIS PRACÍ
Stavba:
Horoměřická S 071 - most, Praha 6, č. akce 999615
Objekt:
SO 05 - Přeložky veřejného osvětlení
Soupis:
SO 05.1 - Provizorní přeložka veřejného osvětlení Eltodo (THMP)
Úroveň 3:
3/M - Zemní a montážní práce
Místo: |  |  | ul. Horoměřická / Pod Habrovkou |  |  | Datum: | 28. 1. 2019
Zadavatel: |  |  | TSK hl.m. Prahy, a.s. |  |  | Projektant: | AGA Letiště, spol. s r.o.
Uchazeč: |  |  | Vyplň údaj |  |  | Zpracovatel: | Ing. Martin Krupička
PČ | Typ | Kód | Popis | MJ | Množství | J.cena [CZK] | Cena celkem [CZK] | Cenová soustava |  | DPH | J. Nh [h] | Nh celkem [h] | J. hmotnost [t] | Hmotnost celkem [t] | J. suť [t] | Suť Celkem [t]
Náklady soupisu celkem | [6 empty] | 0 |  |  |  |  | 0 |  | 3.1822 |  | 4.636 |  | D | -1 | [10 empty] | 0
| D | M | Práce a dodávky M |  |  |  | 0 |  |  |  |  | 0 |  | 3.1822 |  | 4.636 | 3 | D | 0 |  |  |  | ROZPOCET | [6 empty] | 0
| D | 21-M | Elektromontáže |  |  |  | 0 |  |  |  |  | 0 |  | 0 |  | 0 | 3 | D | 1 |  |  |  | ROZPOCET | [6 empty] | 0
48 | K | 210100151.P | Ukončení kabelů smršťovací záklopkou nebo páskou se zapojením žíly do 4x16 mm2 | kus | 2 |  | 0 | CS PREdi 2018 01 |  | základní |  | 0 | 0 | 0 | 0 | 0 | 64 | K | 2 |  |  |  | ROZPOCET | 0 | 0 | 0 | 0 | 0 | 1 | 0 | 64 | 1999594370
| PP |  | Ukončení kabelů smršťovací záklopkou nebo páskou se zapojením počtu a průřezu žil do 4 x 16 mm2 | [14 empty] | PP | 2
4 | M | 000110125 | koncovka rozděl.SEH4 35-12/6-35 -CELLPACK | ks | 2 |  | 0 | CS PREdi 2018 01 |  | základní |  | 0 | 0 | 0 | 0 | 0 | 128 | M | 2 |  |  |  | ROZPOCET | 0 | 0 | 0 | 0 | 0 | 1 | 0 | 128 | -1946944851
| PP |  | koncovka rozděl.SEH4 35-12/6-35 -CELLPACK | [14 empty] | PP | 2
6 | K | 210220022.P | Montáž uzemňovacího vedení vodičů FeZn pomocí svorek v zemi drátem do 10 mm ve městské zástavbě | m | 47 |  | 0 | CS PREdi 2016 01 |  | základní |  | 0 | 0 | 0 | 0 | 0 | 64 | K | 2 |  |  |  | ROZPOCET | 0 | 0 | 0 | 0 | 0 | 1 | 0 | 64 | 352786047
| PP |  | Montáž uzemňovacího vedení s upevněním, propojením a připojením pomocí svorek na povrchu vodičů Al drátem nebo lanem průměru do 10 mm v městské zástavbě | [14 empty] | PP | 2
7 | M | 000102316 | drát zemnicí - pozink 10mm | kg | 47 |  | 0 | CS PREdi 2016 01 |  | základní |  | 0 | 0 | 0 | 0 | 0 | 256 | M | 2 |  |  |  | ROZPOCET | 0 | 0 | 0 | 0 | 0 | 1 | 0 | 64 | -797012883
| PP |  | pásek zemnicí - pozink 30x4mm | [14 empty] | PP | 2
8 | K | 210220302.P | Montáž svorek typu ST, SJ, SK, SZ, SR 01, 02 se 3 a více šrouby | kus | 2 |  | 0 | CS PREdi 2016 01 |  | základní |  | 0 | 0 | 0 | 0 | 0 | 64 | K | 2 |  |  |  | ROZPOCET | 0 | 0 | 0 | 0 | 0 | 1 | 0 | 64 | 1678573097
| PP |  | Montáž uzemňovacího vedení s upevněním, propojením a připojením pomocí svorek svorek se 3 a vícešrouby, typ | [14 empty] | PP | 2
9 | M | 000103709 | svorka zemnicí SR 03 (pásek-drát) | ks | 2 |  | 0 | CS PREdi 2016 01 |  | základní |  | 0 | 0 | 0 | 0 | 0 | 128 | M | 2 |  |  |  | ROZPOCET | 0 | 0 | 0 | 0 | 0 | 1 | 0 | 128 | 363780592
| PP |  | svorka zemnicí SR 03 (pásek-drát) | [14 empty] | PP | 2
49 | K | 210810014.P1 | Montáž měděných kabelů CYKY, 1 kV 4x16 mm2 uložených volně | m | 47 |  | 0 |  |  | základní |  | 0 | 0 | 0 | 0 | 0 | 64 | K | 2 |  |  |  | ROZPOCET | 0 | 0 | 0 | 0 | 0 | 1 | 0 | 64 | -217669797
| PP |  | Montáž kabelů měděných bez ukončení do 1 kV uložených volně CYKY, počtu a průřezu žil 4 x 16 mm2 | [14 empty] | PP | 2
| D | 46-M | Zemní práce při extr.mont.pracích |  |  |  | 0 |  |  |  |  | 0 |  | 3.1822 |  | 4.636 | 3 | D | 1 |  |  |  | ROZPOCET | [6 empty] | 0
12 | K | 460010024.P | Vytyčení trati vedení kabelového podzemního v zástavbě | km | 0.043 |  | 0 | CS PREdi 2016 01 |  | základní |  | 0 | 0.0088 | 0.0003784 | 0 | 0 | 64 | K | 2 |  |  |  | ROZPOCET | 0 | 0 | 0 | 0 | 0 | 1 | 0 | 64 | 901597485
| PP |  | Vytyčení trasy vedení včetně pochůzky projektovanou tratí, vyznačení budoucí trasy, rozmístění, očíslování a označení opěrných bodů, označení překážek a míst pro kabelové prostupy a podchodové štoly kabelového ( podzemního ) v zástavbě | [14 empty] | PP | 2
57 | K | 460010031.P | Vytyčení a vypískání poduličního zařízení trasy vedení cizí firmou | kus | 1 |  | 0 | CS PREdi 2018 01 |  | základní |  | 0 | 0 | 0 | 0 | 0 | 64 | K | 2 |  |  |  | ROZPOCET | 0 | 0 | 0 | 0 | 0 | 1 | 0 | 64 | -286938338
| PP |  | Vytyčení a vypískání poduličního zařízení trasy vedení cizí firmou | [14 empty] | PP | 2
56 | K | 460010032.P | Vytyčení a vypískání poduličního zařízení trasy vedení firmou SITEL | kus | 1 |  | 0 | CS PREdi 2018 01 |  | základní |  | 0 | 0 | 0 | 0 | 0 | 64 | K | 2 |  |  |  | ROZPOCET | 0 | 0 | 0 | 0 | 0 | 1 | 0 | 64 | 514819816
| PP |  | Vytyčení a vypískání poduličního zařízení trasy vedení firmou SITEL | [14 empty] | PP | 2
21 | K | 460200163.P | Hloubení kabelových zapažených a nezapažených rýh ručně š 35 cm, hl 80 cm, v hornině tř 3 | m | 43 |  | 0 | CS PREdi 2018 01 |  | základní |  | 0 | 0 | 0 | 0 | 0 | 64 | K | 2 |  |  |  | ROZPOCET | 0 | 0 | 0 | 0 | 0 | 1 | 0 | 64 | 1404928911
| PP |  | Hloubení kabelových rýh včetně urovnání dna, přemístění výkopku do vzdálenosti 3 m od okraje jámy nebo naložení na dopravní prostředek ručně šířky 35 cm, hloubky 80 cm, v hornině třídy 3 | [14 empty] | PP | 2
26 | K | 460421141.P1 | Lože kabelů písek, štěrkopísek tl 10 cm nad kabel, beton nebo plast deska 50x25 cm, š lože do 35 cm | m | 38 |  | 0 |  |  | základní |  | 0 | 0.04 | 1.52 | 0.093 | 3.534 | 64 | K | 2 |  |  |  | ROZPOCET | 0 | 0 | 0 | 0 | 0 | 1 | 0 | 64 | -1081201679
| PP |  | Kabelové lože včetně podsypu, zhutnění a urovnání povrchu z písku nebo štěrkopísku tloušťky 10 cm nad kabel zakryté betonovými nebo plastovými deskami vel. 50 x 25 cm, šířky lože do 35 cm | [14 empty] | PP | 2
27 | M | 00011170711 | deska zákrytová PVC 250x1000x2-CWS potisk PREdi | ks | 38 |  | 0 |  |  | základní |  | 0 | 0 | 0 | 0 | 0 | 128 | M | 2 |  |  |  | ROZPOCET | 0 | 0 | 0 | 0 | 0 | 1 | 0 | 128 | -2059271799
| PP |  | deska zákrytová PVC 250x1000x2-CWS potisk PREdi | [14 empty] | PP | 2
58 | K | 460510074.P | Kabelové prostupy z trub plastových do rýhy s obetonováním, průměru do 10 cm (pro chráničky 110) | m | 10 |  | 0 | CS PREdi 2018 01 |  | základní |  | 0 | 0.13538 | 1.3538 | 0.073 | 0.73 | 64 | K | 2 |  |  |  | ROZPOCET | 0 | 0 | 0 | 0 | 0 | 1 | 0 | 64 | 1413055164
| PP |  | Kabelové prostupy z trub plastových včetně osazení, utěsnění a spárování do rýhy, bez výkopových prací s obetonováním, vnitřního průměru do 10 cm (pro chráničky 110) | [14 empty] | PP | 2
54 | M | 000999107 | chránička trubka vrapovaná,červená pr.110 dle KP | m | 10 |  | 0 | CS PREdi 2018 01 |  | základní |  | 0 | 0 | 0 | 0 | 0 | 128 | M | 2 |  |  |  | ROZPOCET | 0 | 0 | 0 | 0 | 0 | 1 | 0 | 128 | 1042259216
| PP |  | chránička trubka vrapovaná,červená pr.110 dle KP | [14 empty] | PP | 2
55 | M | 000999105 | pěna montážní PUR 750ml | ks | 1 |  | 0 | CS PREdi 2018 01 |  | základní |  | 0 | 0 | 0 | 0 | 0 | 128 | M | 2 |  |  |  | ROZPOCET | 0 | 0 | 0 | 0 | 0 | 1 | 0 | 128 | 110812748
| PP |  | pěna montážní PUR 750ml | [14 empty] | PP | 2
28 | K | 460520151.P | Křižovatka betonového kabelového žlabu s inženýrskými sítěmi bez zásypu | kus | 2 |  | 0 | CS PREdi 2016 01 |  | základní |  | 0 | 0.154 | 0.308 | 0.186 | 0.372 | 64 | K | 2 |  |  |  | ROZPOCET | 0 | 0 | 0 | 0 | 0 | 1 | 0 | 64 | -1481246887
| PP |  | Kabelové žlaby a kryty křižovatka betonového kabelového žlabu s inženýrskými sítěmi, včetně úpravy dna rýhy a zakrytím žlabu bez zásypu | [14 empty] | PP | 2
30 | K | 460560123.P1 | Zásyp rýh ručně šířky 35 cm, hloubky 40 cm, z horniny třídy 3 | m | 43 |  | 0 |  |  | základní |  | 0 | 0 | 0 | 0 | 0 | 64 | K | 2 |  |  |  | ROZPOCET | 0 | 0 | 0 | 0 | 0 | 1 | 0 | 64 | -1498933835
| PP |  | Ruční zásyp rýh kabelových včetně zhutnění a uložení výkopku do vrstev a urovnání povrchu šířky 35 cm hloubky 40 cm, v hornině třídy 3 | [14 empty] | PP | 2
50 | K | 460600023.P | Vodorovné přemístění horniny jakékoliv třídy do 1000 m | m3 | 4.636 |  | 0 | CS PREdi 2016 01 |  | základní |  | 0 | 0 | 0 | 0 | 0 | 64 | K | 2 |  |  |  | ROZPOCET | 0 | 0 | 0 | 0 | 0 | 1 | 0 | 64 | -234042273
| PP |  | Přemístění (odvoz) horniny, suti a vybouraných hmot a poplatek za skládku vodorovné přemístění horniny, suti a vybouraných hmot na vzdálenost přes 500 do 1000 m | [14 empty] | PP | 2
51 | K | 460600031.P | Příplatek k vodorovnému přemístění horniny za každých dalších 1000 m (km x m3) | m3 | 70.68 |  | 0 | CS PREdi 2016 01 |  | základní |  | 0 | 0 | 0 | 0 | 0 | 64 | K | 2 |  |  |  | ROZPOCET | 0 | 0 | 0 | 0 | 0 | 1 | 0 | 64 | -1654558127
| PP |  | Přemístění (odvoz) horniny, suti a vybouraných hmot a poplatek za skládku vodorovné přemístění horniny, suti a vybouraných hmot na vzdálenost Příplatek k ceně -0023 za každých dalších i započatých 1000 m | [14 empty] | PP | 2
| VV |  | 3,534*20 'Přepočtené koeficientem množství |  | 70.68 | [12 empty] | VV | 2 | 2 | False | 1 | ROZPOCET
52 | K | 460600082.P | Poplatek za skládku zeminy | m3 | 4.636 |  | 0 | CS PREdi 2016 01 |  | základní |  | 0 | 0 | 0 | 0 | 0 | 64 | K | 2 |  |  |  | ROZPOCET | 0 | 0 | 0 | 0 | 0 | 1 | 0 | 64 | 599735386
| PP |  | Přemístění (odvoz) horniny, suti a vybouraných hmot a poplatek za skládku vodorovné přemístění horniny, suti a vybouraných hmot na vzdálenost poplatek za skládku zeminy | [14 empty] | PP | 2
| D | N00 | Nepojmenované práce |  |  |  | 0 |  |  |  |  | 0 |  | 0 |  | 0 | 4 | D | 0 |  |  |  | ROZPOCET | [6 empty] | 0
| D | N01 | Nepojmenovaný díl |  |  |  | 0 |  |  |  |  | 0 |  | 0 |  | 0 | 4 | D | 1 |  |  |  | ROZPOCET | [6 empty] | 0
42 | K | vlastní | výkop drážky 10 x 10 cm ručně, zem. tř. 3 na uzemnění | m | 43 |  | 0 |  |  | základní |  | 0 | 0 | 0 | 0 | 0 | 512 | K | 2 |  |  |  | ROZPOCET | 0 | 0 | 0 | 0 | 0 | 1 | 0 | 512 | -2109881153
| PP |  | výkop drážky 10 x 10 cm ručně, zem. tř. 3 na uzemnění | [14 empty] | PP | 2
43 | K | vlastni01 | přisypání uzemnění | m | 43 |  | 0 |  |  | základní |  | 0 | 0 | 0 | 0 | 0 | 512 | K | 2 |  |  |  | ROZPOCET | 0 | 0 | 0 | 0 | 0 | 1 | 0 | 512 | -1140233564
| PP |  | přisypání uzemnění | [14 empty] | PP | 2
| D | OST | Ostatní |  |  |  | 0 |  |  |  |  | 0 |  | 0 |  | 0 | 4 | D | 0 |  |  |  | ROZPOCET | [6 empty] | 0
47 | K | 913121111.P | Demontáž sloupu VO vč. odvozu a skládkovného | kus | 4 |  | 0 | CS PREdi 2018 01 |  | základní |  | 0 | 0 | 0 | 0 | 0 | 262144 | K | 1 |  |  |  | ROZPOCET | 0 | 0 | 0 | 0 | 0 | 1 | 0 | 262144 | -1789119138
| PP |  | Montáž a demontáž dočasných dopravních značek kompletních značek vč. podstavce a sloupku základních | [14 empty] | PP | 1

## 3-MAT - Materiál
{e82ae395-b6bb-4b64-8924-4a70663a7257}
2
| KRYCÍ LIST SOUPISU PRACÍ | [7 empty] | v --- níže se nacházejí doplnkové a pomocné údaje k sestavám --- v | [8 empty] | False
Stavba:
Horoměřická S 071 - most, Praha 6, č. akce 999615
Objekt:
SO 05 - Přeložky veřejného osvětlení
Soupis:
SO 05.1 - Provizorní přeložka veřejného osvětlení Eltodo (THMP)
Úroveň 3:
3/MAT - Materiál
| KSO: |  |  |  |  | CC-CZ:
| Místo: |  | ul. Horoměřická / Pod Habrovkou |  |  | Datum: | 28. 1. 2019
| Zadavatel: |  |  |  |  | IČ:
|  | TSK hl.m. Prahy, a.s. |  |  |  | DIČ:
| Uchazeč: |  |  |  |  | IČ: | Vyplň údaj
|  | Vyplň údaj |  |  |  | DIČ: | Vyplň údaj
| Projektant: |  |  |  |  | IČ:
|  | AGA Letiště, spol. s r.o. |  |  |  | DIČ:
| Zpracovatel: |  |  |  |  | IČ:
|  | Ing. Martin Krupička |  |  |  | DIČ:
Poznámka:
| Cena bez DPH | [5 empty] | 0
|  |  | Základ daně |  |  | Sazba daně | Výše daně
| DPH | základní | 0 |  |  | 21% | 0
|  | snížená | 0 |  |  | 15% | 0
|  | zákl. přenesená | 0 |  |  | 21% | 0
|  | sníž. přenesená | 0 |  |  | 15% | 0
|  | nulová | 0 |  |  | 0% | 0
| Cena s DPH |  |  | v | CZK |  | 0
REKAPITULACE ČLENĚNÍ SOUPISU PRACÍ
Stavba:
Horoměřická S 071 - most, Praha 6, č. akce 999615
Objekt:
SO 05 - Přeložky veřejného osvětlení
Soupis:
SO 05.1 - Provizorní přeložka veřejného osvětlení Eltodo (THMP)
Úroveň 3:
3/MAT - Materiál
Místo: |  |  | ul. Horoměřická / Pod Habrovkou |  |  | Datum: | 28. 1. 2019
Zadavatel: |  |  | TSK hl.m. Prahy, a.s. |  |  | Projektant: | AGA Letiště, spol. s r.o.
Uchazeč: |  |  | Vyplň údaj |  |  | Zpracovatel: | Ing. Martin Krupička
Kód dílu - Popis | [6 empty] | Cena celkem [CZK]
Náklady stavby celkem | [6 empty] | 0 | [11 empty] | -1
SOUPIS PRACÍ
Stavba:
Horoměřická S 071 - most, Praha 6, č. akce 999615
Objekt:
SO 05 - Přeložky veřejného osvětlení
Soupis:
SO 05.1 - Provizorní přeložka veřejného osvětlení Eltodo (THMP)
Úroveň 3:
3/MAT - Materiál
Místo: |  |  | ul. Horoměřická / Pod Habrovkou |  |  | Datum: | 28. 1. 2019
Zadavatel: |  |  | TSK hl.m. Prahy, a.s. |  |  | Projektant: | AGA Letiště, spol. s r.o.
Uchazeč: |  |  | Vyplň údaj |  |  | Zpracovatel: | Ing. Martin Krupička
PČ | Typ | Kód | Popis | MJ | Množství | J.cena [CZK] | Cena celkem [CZK] | Cenová soustava |  | DPH | J. Nh [h] | Nh celkem [h] | J. hmotnost [t] | Hmotnost celkem [t] | J. suť [t] | Suť Celkem [t]
Náklady soupisu celkem | [6 empty] | 0 |  |  |  |  | 0 |  | 0 |  | 0 |  | D | -1 | [7 empty] | 0
1 | M | 000108158 | kabel CYKY 4Jx16mm2 1kV | m | 50 |  | 0 | CS PREdi 2018 01 |  | základní |  | 0 | 0 | 0 | 0 | 0 | 128 | M | 0 | ROZPOCET | 0 | 0 | 0 | 0 | 0 | 1 | 0 | 128 | 1396077497
| PP |  | kabel AYKY 3x120+ 70 1kV | [14 empty] | PP | 0
2 | M | 000109863 | spray odmašťovací Nr.121/400ml | ks | 1 |  | 0 | CS PREdi 2018 01 |  | základní |  | 0 | 0 | 0 | 0 | 0 | 8 | M | 0 | ROZPOCET | 0 | 0 | 0 | 0 | 0 | 1 | 0 | 4 | 912656487
| PP |  | spray odmašťovací Nr.121/400ml | [14 empty] | PP | 0
3 | M | 735580100 | páska výstražná "VSTUP ZAKÁZÁN" 200 m | kus | 1 |  | 0 |  |  | základní |  | 0 | 0 | 0 | 0 | 0 | 8 | M | 0 | ROZPOCET | 0 | 0 | 0 | 0 | 0 | 1 | 0 | 4 | 1080563911
| PP |  | páska výstražná "VSTUP ZAKÁZÁN" 200 m | [14 empty] | PP | 0
4 | M | 000VLASTNI SIGN | Signalizační spray | ks | 1 |  | 0 |  |  | základní |  | 0 | 0 | 0 | 0 | 0 | 8 | M | 0 | ROZPOCET | 0 | 0 | 0 | 0 | 0 | 1 | 0 | 4 | 1057453350
| PP |  | Signalizační spray | [14 empty] | PP | 0

## 3-OST - Ostatní
{5d027430-6b67-4b34-9280-f73ae61f61f5}
2
| KRYCÍ LIST SOUPISU PRACÍ | [7 empty] | v --- níže se nacházejí doplnkové a pomocné údaje k sestavám --- v | [8 empty] | False
Stavba:
Horoměřická S 071 - most, Praha 6, č. akce 999615
Objekt:
SO 05 - Přeložky veřejného osvětlení
Soupis:
SO 05.1 - Provizorní přeložka veřejného osvětlení Eltodo (THMP)
Úroveň 3:
3/OST - Ostatní
| KSO: |  |  |  |  | CC-CZ:
| Místo: |  | ul. Horoměřická / Pod Habrovkou |  |  | Datum: | 28. 1. 2019
| Zadavatel: |  |  |  |  | IČ:
|  | TSK hl.m. Prahy, a.s. |  |  |  | DIČ:
| Uchazeč: |  |  |  |  | IČ: | Vyplň údaj
|  | Vyplň údaj |  |  |  | DIČ: | Vyplň údaj
| Projektant: |  |  |  |  | IČ:
|  | AGA Letiště, spol. s r.o. |  |  |  | DIČ:
| Zpracovatel: |  |  |  |  | IČ:
|  | Ing. Martin Krupička |  |  |  | DIČ:
Poznámka:
| Cena bez DPH | [5 empty] | 0
|  |  | Základ daně |  |  | Sazba daně | Výše daně
| DPH | základní | 0 |  |  | 21% | 0
|  | snížená | 0 |  |  | 15% | 0
|  | zákl. přenesená | 0 |  |  | 21% | 0
|  | sníž. přenesená | 0 |  |  | 15% | 0
|  | nulová | 0 |  |  | 0% | 0
| Cena s DPH |  |  | v | CZK |  | 0
REKAPITULACE ČLENĚNÍ SOUPISU PRACÍ
Stavba:
Horoměřická S 071 - most, Praha 6, č. akce 999615
Objekt:
SO 05 - Přeložky veřejného osvětlení
Soupis:
SO 05.1 - Provizorní přeložka veřejného osvětlení Eltodo (THMP)
Úroveň 3:
3/OST - Ostatní
Místo: |  |  | ul. Horoměřická / Pod Habrovkou |  |  | Datum: | 28. 1. 2019
Zadavatel: |  |  | TSK hl.m. Prahy, a.s. |  |  | Projektant: | AGA Letiště, spol. s r.o.
Uchazeč: |  |  | Vyplň údaj |  |  | Zpracovatel: | Ing. Martin Krupička
Kód dílu - Popis | [6 empty] | Cena celkem [CZK]
Náklady stavby celkem | [6 empty] | 0 | [11 empty] | -1
| M - Práce a dodávky M | [5 empty] | 0
| 21-M - Elektromontáže | [5 empty] | 0
| 46-M - Zemní práce při extr.mont.pracích | [5 empty] | 0
| OST - Ostatní | [5 empty] | 0
SOUPIS PRACÍ
Stavba:
Horoměřická S 071 - most, Praha 6, č. akce 999615
Objekt:
SO 05 - Přeložky veřejného osvětlení
Soupis:
SO 05.1 - Provizorní přeložka veřejného osvětlení Eltodo (THMP)
Úroveň 3:
3/OST - Ostatní
Místo: |  |  | ul. Horoměřická / Pod Habrovkou |  |  | Datum: | 28. 1. 2019
Zadavatel: |  |  | TSK hl.m. Prahy, a.s. |  |  | Projektant: | AGA Letiště, spol. s r.o.
Uchazeč: |  |  | Vyplň údaj |  |  | Zpracovatel: | Ing. Martin Krupička
PČ | Typ | Kód | Popis | MJ | Množství | J.cena [CZK] | Cena celkem [CZK] | Cenová soustava |  | DPH | J. Nh [h] | Nh celkem [h] | J. hmotnost [t] | Hmotnost celkem [t] | J. suť [t] | Suť Celkem [t]
Náklady soupisu celkem | [6 empty] | 0 |  |  |  |  | 0 |  | 0 |  | 0 |  | D | -1 | [7 empty] | 0
| D | M | Práce a dodávky M |  |  |  | 0 |  |  |  |  | 0 |  | 0 |  | 0 | 3 | D | 0 | ROZPOCET | [6 empty] | 0
| D | 21-M | Elektromontáže |  |  |  | 0 |  |  |  |  | 0 |  | 0 |  | 0 | 3 | D | 1 | ROZPOCET | [6 empty] | 0
1 | K | 210280001.P | Zkoušky a prohlídky el rozvodů a zařízení celková prohlídka pro objem mtž prací do 100 000 Kč | kus | 1 |  | 0 | CS PREdi 2018 01 |  | základní |  | 0 | 0 | 0 | 0 | 0 | 64 | K | 2 | ROZPOCET | 0 | 0 | 0 | 0 | 0 | 1 | 0 | 64 | 740283536
| PP |  | Zkoušky a prohlídky elektrických rozvodů a zařízení celková prohlídka, zkoušení, měření a vyhotovení revizní zprávy pro objem montážních prací do 100 tisíc Kč | [14 empty] | PP | 2
| D | 46-M | Zemní práce při extr.mont.pracích |  |  |  | 0 |  |  |  |  | 0 |  | 0 |  | 0 | 3 | D | 1 | ROZPOCET | [6 empty] | 0
2 | K | 460561701.P | Zkoušky hutnění zasypaných rýh | kus | 2 |  | 0 | CS PREdi 2018 01 |  | základní |  | 0 | 0 | 0 | 0 | 0 | 64 | K | 2 | ROZPOCET | 0 | 0 | 0 | 0 | 0 | 1 | 0 | 64 | 1049984372
| PP |  | Zkoušky hutnění zasypaných rýh | [14 empty] | PP | 2
| D | OST | Ostatní |  |  |  | 0 |  |  |  |  | 0 |  | 0 |  | 0 | 4 | D | 0 | ROZPOCET | [6 empty] | 0
3 | K | 000010035.P | Vypracování dokumentace skutečného provedení v digitální formě kabelů NN | kpl | 1 |  | 0 | CS PREdi 2016 01 |  | základní |  | 0 | 0 | 0 | 0 | 0 | 262144 | K | 1 | ROZPOCET | 0 | 0 | 0 | 0 | 0 | 1 | 0 | 262144 | -293000427
| PP |  | Projektové práce, inženýrská a kompletační činnost vypracování dokumentace skutečného provedení v digitální formě kabelů NN | [14 empty] | PP | 1
7 | K | 000010901.P | Inženýrská činnost při realizaci stavby | kpl | 1 |  | 0 | CS PREdi 2018 01 |  | základní |  | 0 | 0 | 0 | 0 | 0 | 262144 | K | 1 | ROZPOCET | 0 | 0 | 0 | 0 | 0 | 1 | 0 | 262144 | 320568380
| PP |  | Projektové práce, inženýrská a kompletační činnost ostatní práce - inženýrská činnost při realizaci stavby | [14 empty] | PP | 1
6 | K | 000020011.P | Geodetické a zaměření kabelové trasy do 100 m | kus | 1 |  | 0 | CS PREdi 2018 01 |  | základní |  | 0 | 0 | 0 | 0 | 0 | 262144 | K | 1 | ROZPOCET | 0 | 0 | 0 | 0 | 0 | 1 | 0 | 262144 | 1230961495
| PP |  | Geodetické a geometrické zaměření stavby kabelové stavby geodetické a geometrické zaměření trasy do 100 m | [14 empty] | PP | 1
8 | K | 000020011.P1 | Geodetické zaměření hranice pozemku do 100 m | kus | 1 |  | 0 |  |  | základní |  | 0 | 0 | 0 | 0 | 0 | 262144 | K | 1 | ROZPOCET | 0 | 0 | 0 | 0 | 0 | 1 | 0 | 262144 | 546326137
| PP |  | Geodetické a geometrické zaměření stavby kabelové stavby geodetické a geometrické zaměření trasy do 100 m | [14 empty] | PP | 1

## 4-M - Zemní a montážní práce
{2fb0f601-2ecf-4c11-8bc6-bcbf0e82ab15}
2
| KRYCÍ LIST SOUPISU PRACÍ | [7 empty] | v --- níže se nacházejí doplnkové a pomocné údaje k sestavám --- v | [8 empty] | False
Stavba:
Horoměřická S 071 - most, Praha 6, č. akce 999615
Objekt:
SO 05 - Přeložky veřejného osvětlení
Soupis:
SO 05.2 - Definitivní přeložka veřejného osvětlení Eltodo (THMP)
Úroveň 3:
4/M - Zemní a montážní práce
| KSO: |  |  |  |  | CC-CZ:
| Místo: |  | ul. Horoměřická / Pod Habrovkou |  |  | Datum: | 28. 1. 2019
| Zadavatel: |  |  |  |  | IČ:
|  | TSK hl.m. Prahy, a.s. |  |  |  | DIČ:
| Uchazeč: |  |  |  |  | IČ: | Vyplň údaj
|  | Vyplň údaj |  |  |  | DIČ: | Vyplň údaj
| Projektant: |  |  |  |  | IČ:
|  | AGA Letiště, spol. s r.o. |  |  |  | DIČ:
| Zpracovatel: |  |  |  |  | IČ:
|  | Ing. Martin Krupička |  |  |  | DIČ:
Poznámka:
| Cena bez DPH | [5 empty] | 0
|  |  | Základ daně |  |  | Sazba daně | Výše daně
| DPH | základní | 0 |  |  | 21% | 0
|  | snížená | 0 |  |  | 15% | 0
|  | zákl. přenesená | 0 |  |  | 21% | 0
|  | sníž. přenesená | 0 |  |  | 15% | 0
|  | nulová | 0 |  |  | 0% | 0
| Cena s DPH |  |  | v | CZK |  | 0
REKAPITULACE ČLENĚNÍ SOUPISU PRACÍ
Stavba:
Horoměřická S 071 - most, Praha 6, č. akce 999615
Objekt:
SO 05 - Přeložky veřejného osvětlení
Soupis:
SO 05.2 - Definitivní přeložka veřejného osvětlení Eltodo (THMP)
Úroveň 3:
4/M - Zemní a montážní práce
Místo: |  |  | ul. Horoměřická / Pod Habrovkou |  |  | Datum: | 28. 1. 2019
Zadavatel: |  |  | TSK hl.m. Prahy, a.s. |  |  | Projektant: | AGA Letiště, spol. s r.o.
Uchazeč: |  |  | Vyplň údaj |  |  | Zpracovatel: | Ing. Martin Krupička
Kód dílu - Popis | [6 empty] | Cena celkem [CZK]
Náklady stavby celkem | [6 empty] | 0 | [11 empty] | -1
| M - Práce a dodávky M | [5 empty] | 0
| 21-M - Elektromontáže | [5 empty] | 0
| 46-M - Zemní práce při extr.mont.pracích | [5 empty] | 0
| N00 - Nepojmenované práce | [5 empty] | 0
| N01 - Nepojmenovaný díl | [5 empty] | 0
SOUPIS PRACÍ
Stavba:
Horoměřická S 071 - most, Praha 6, č. akce 999615
Objekt:
SO 05 - Přeložky veřejného osvětlení
Soupis:
SO 05.2 - Definitivní přeložka veřejného osvětlení Eltodo (THMP)
Úroveň 3:
4/M - Zemní a montážní práce
Místo: |  |  | ul. Horoměřická / Pod Habrovkou |  |  | Datum: | 28. 1. 2019
Zadavatel: |  |  | TSK hl.m. Prahy, a.s. |  |  | Projektant: | AGA Letiště, spol. s r.o.
Uchazeč: |  |  | Vyplň údaj |  |  | Zpracovatel: | Ing. Martin Krupička
PČ | Typ | Kód | Popis | MJ | Množství | J.cena [CZK] | Cena celkem [CZK] | Cenová soustava |  | DPH | J. Nh [h] | Nh celkem [h] | J. hmotnost [t] | Hmotnost celkem [t] | J. suť [t] | Suť Celkem [t]
Náklady soupisu celkem | [6 empty] | 0 |  |  |  |  | 0 |  | 1.2288 |  | 4.959 |  | D | -1 | [7 empty] | 0
| D | M | Práce a dodávky M |  |  |  | 0 |  |  |  |  | 0 |  | 1.2288 |  | 4.959 | 3 | D | 0 | ROZPOCET | [6 empty] | 0
| D | 21-M | Elektromontáže |  |  |  | 0 |  |  |  |  | 0 |  | 0 |  | 0 | 3 | D | 1 | ROZPOCET | [6 empty] | 0
1 | K | 210100001.P | Ukončení vodičů v rozváděči nebo na přístroji včetně zapojení průřezu žíly do 2,5 mm2 | kus | 4 |  | 0 | CS PREdi 2018 01 |  | základní |  | 0 | 0 | 0 | 0 | 0 | 64 | K | 2 | ROZPOCET | 0 | 0 | 0 | 0 | 0 | 1 | 0 | 64 | 673472975
| PP |  | Ukončení vodičů izolovaných s označením a zapojením v rozváděči nebo na přístroji průřezu žíly do 2,5 mm2 | [14 empty] | PP | 2
2 | M | 000117214 | koncovka rozděl.SEH4 28-9/1.5-10 - CELLPACK | ks | 4 |  | 0 | CS PREdi 2016 01 |  | základní |  | 0 | 0 | 0 | 0 | 0 | 128 | M | 2 | ROZPOCET | 0 | 0 | 0 | 0 | 0 | 1 | 0 | 128 | -1270513365
| PP |  | koncovka rozděl.SEH4 28-9/1.5-10 - CELLPACK | [14 empty] | PP | 2
3 | K | 210100151.P | Ukončení kabelů smršťovací záklopkou nebo páskou se zapojením žíly do 4x16 mm2 | kus | 8 |  | 0 | CS PREdi 2018 01 |  | základní |  | 0 | 0 | 0 | 0 | 0 | 64 | K | 2 | ROZPOCET | 0 | 0 | 0 | 0 | 0 | 1 | 0 | 64 | 250212472
| PP |  | Ukončení kabelů smršťovací záklopkou nebo páskou se zapojením počtu a průřezu žil do 4 x 16 mm2 | [14 empty] | PP | 2
4 | M | 000110125 | koncovka rozděl.SEH4 35-12/6-35 -CELLPACK | ks | 8 |  | 0 | CS PREdi 2018 01 |  | základní |  | 0 | 0 | 0 | 0 | 0 | 128 | M | 2 | ROZPOCET | 0 | 0 | 0 | 0 | 0 | 1 | 0 | 128 | 1457994595
| PP |  | koncovka rozděl.SEH4 35-12/6-35 -CELLPACK | [14 empty] | PP | 2
30 | K | 210200070.P | Montáž svítidel žárovkových průmyslových nástěnných přisazených 1 zdroj s košem | kus | 4 |  | 0 | CS PREdi 2016 01 |  | základní |  | 0 | 0 | 0 | 0 | 0 | 64 | K | 2 | ROZPOCET | 0 | 0 | 0 | 0 | 0 | 1 | 0 | 64 | -1171104427
| PP |  | Montáž svítidel žárovkových se zapojením vodičů průmyslových nástěnných přisazených 1 zdroj s košem | [14 empty] | PP | 2
5 | K | 210220022.P | Montáž uzemňovacího vedení vodičů FeZn pomocí svorek v zemi drátem do 10 mm ve městské zástavbě | m | 111 |  | 0 | CS PREdi 2016 01 |  | základní |  | 0 | 0 | 0 | 0 | 0 | 64 | K | 2 | ROZPOCET | 0 | 0 | 0 | 0 | 0 | 1 | 0 | 64 | -1192274493
| PP |  | Montáž uzemňovacího vedení s upevněním, propojením a připojením pomocí svorek na povrchu vodičů Al drátem nebo lanem průměru do 10 mm v městské zástavbě | [14 empty] | PP | 2
6 | M | 000102316 | drát zemnicí - pozink 10mm | kg | 111 |  | 0 | CS PREdi 2016 01 |  | základní |  | 0 | 0 | 0 | 0 | 0 | 256 | M | 2 | ROZPOCET | 0 | 0 | 0 | 0 | 0 | 1 | 0 | 64 | 1480441185
| PP |  | pásek zemnicí - pozink 30x4mm | [14 empty] | PP | 2
7 | K | 210220302.P | Montáž svorek typu ST, SJ, SK, SZ, SR 01, 02 se 3 a více šrouby | kus | 5 |  | 0 | CS PREdi 2016 01 |  | základní |  | 0 | 0 | 0 | 0 | 0 | 64 | K | 2 | ROZPOCET | 0 | 0 | 0 | 0 | 0 | 1 | 0 | 64 | -700506655
| PP |  | Montáž uzemňovacího vedení s upevněním, propojením a připojením pomocí svorek svorek se 3 a vícešrouby, typ | [14 empty] | PP | 2
8 | M | 000103709 | svorka zemnicí SR 03 (pásek-drát) | ks | 5 |  | 0 | CS PREdi 2016 01 |  | základní |  | 0 | 0 | 0 | 0 | 0 | 128 | M | 2 | ROZPOCET | 0 | 0 | 0 | 0 | 0 | 1 | 0 | 128 | 440899713
| PP |  | svorka zemnicí SR 03 (pásek-drát) | [14 empty] | PP | 2
37 | K | 210810012.P1 | Montáž měděných kabelů CYKY, 1 kV do 4x6 mm2 uložených volně | m | 37 |  | 0 |  |  | základní |  | 0 | 0 | 0 | 0 | 0 | 64 | K | 2 | ROZPOCET | 0 | 0 | 0 | 0 | 0 | 1 | 0 | 64 | -1742048803
| PP |  | Montáž měděných kabelů CYKY, 1 kV 4x6 mm2 uložených volně | [14 empty] | PP | 2
9 | K | 210810014.P1 | Montáž měděných kabelů CYKY, 1 kV 4x16 mm2 uložených volně | m | 111 |  | 0 |  |  | základní |  | 0 | 0 | 0 | 0 | 0 | 64 | K | 2 | ROZPOCET | 0 | 0 | 0 | 0 | 0 | 1 | 0 | 64 | -1688059917
| PP |  | Montáž kabelů měděných bez ukončení do 1 kV uložených volně CYKY, počtu a průřezu žil 4 x 16 mm2 | [14 empty] | PP | 2
| D | 46-M | Zemní práce při extr.mont.pracích |  |  |  | 0 |  |  |  |  | 0 |  | 1.2288 |  | 4.959 | 3 | D | 1 | ROZPOCET | [6 empty] | 0
10 | K | 460010024.P | Vytyčení trati vedení kabelového podzemního v zástavbě | km | 0.095 |  | 0 | CS PREdi 2016 01 |  | základní |  | 0 | 0.0088 | 0.000836 | 0 | 0 | 64 | K | 2 | ROZPOCET | 0 | 0 | 0 | 0 | 0 | 1 | 0 | 64 | -1491107565
| PP |  | Vytyčení trasy vedení včetně pochůzky projektovanou tratí, vyznačení budoucí trasy, rozmístění, očíslování a označení opěrných bodů, označení překážek a míst pro kabelové prostupy a podchodové štoly kabelového ( podzemního ) v zástavbě | [14 empty] | PP | 2
24 | K | 460010031.P | Vytyčení a vypískání poduličního zařízení trasy vedení cizí firmou | kus | 1 |  | 0 | CS PREdi 2018 01 |  | základní |  | 0 | 0 | 0 | 0 | 0 | 64 | K | 2 | ROZPOCET | 0 | 0 | 0 | 0 | 0 | 1 | 0 | 64 | -765334292
| PP |  | Vytyčení a vypískání poduličního zařízení trasy vedení cizí firmou | [14 empty] | PP | 2
25 | K | 460010032.P | Vytyčení a vypískání poduličního zařízení trasy vedení firmou SITEL | kus | 1 |  | 0 | CS PREdi 2018 01 |  | základní |  | 0 | 0 | 0 | 0 | 0 | 64 | K | 2 | ROZPOCET | 0 | 0 | 0 | 0 | 0 | 1 | 0 | 64 | -1374187018
| PP |  | Vytyčení a vypískání poduličního zařízení trasy vedení firmou SITEL | [14 empty] | PP | 2
11 | K | 460200163.P | Hloubení kabelových zapažených a nezapažených rýh ručně š 35 cm, hl 80 cm, v hornině tř 3 | m | 28 |  | 0 | CS PREdi 2018 01 |  | základní |  | 0 | 0 | 0 | 0 | 0 | 64 | K | 2 | ROZPOCET | 0 | 0 | 0 | 0 | 0 | 1 | 0 | 64 | 659708687
| PP |  | Hloubení kabelových rýh včetně urovnání dna, přemístění výkopku do vzdálenosti 3 m od okraje jámy nebo naložení na dopravní prostředek ručně šířky 35 cm, hloubky 80 cm, v hornině třídy 3 | [14 empty] | PP | 2
40 | K | 460200303.P | Hloubení kabelových zapažených a nezapažených rýh ručně š 50 cm, hl 120 cm, v hornině tř 3 | m | 7 |  | 0 | CS PREdi 2018 01 |  | základní |  | 0 | 0 | 0 | 0 | 0 | 64 | K | 2 | ROZPOCET | 0 | 0 | 0 | 0 | 0 | 1 | 0 | 64 | -1697907005
| PP |  | Hloubení kabelových rýh včetně urovnání dna, přemístění výkopku do vzdálenosti 3 m od okraje jámy nebo naložení na dopravní prostředek ručně šířky 50 cm, hloubky 120 cm, v hornině třídy 3 | [14 empty] | PP | 2
12 | K | 460421141.P1 | Lože kabelů písek, štěrkopísek tl 10 cm nad kabel, beton nebo plast deska 50x25 cm, š lože do 35 cm | m | 23 |  | 0 |  |  | základní |  | 0 | 0.04 | 0.92 | 0.093 | 2.139 | 64 | K | 2 | ROZPOCET | 0 | 0 | 0 | 0 | 0 | 1 | 0 | 64 | 448700550
| PP |  | Kabelové lože včetně podsypu, zhutnění a urovnání povrchu z písku nebo štěrkopísku tloušťky 10 cm nad kabel zakryté betonovými nebo plastovými deskami vel. 50 x 25 cm, šířky lože do 35 cm | [14 empty] | PP | 2
13 | M | 00011170711 | deska zákrytová PVC 250x1000x2-CWS potisk PREdi | ks | 23 |  | 0 |  |  | základní |  | 0 | 0 | 0 | 0 | 0 | 128 | M | 2 | ROZPOCET | 0 | 0 | 0 | 0 | 0 | 1 | 0 | 128 | -148293782
| PP |  | deska zákrytová PVC 250x1000x2-CWS potisk PREdi | [14 empty] | PP | 2
38 | K | 460510054.P | Kabelové prostupy z trub plastových do rýhy bez obsypu, průměru do 10 cm (pro chráničky 110) | m | 144 |  | 0 | CS PREdi 2018 01 |  | základní |  | 0 | 0 | 0 | 0.012 | 1.728 | 64 | K | 2 | ROZPOCET | 0 | 0 | 0 | 0 | 0 | 1 | 0 | 64 | 1284988222
| PP |  | Kabelové prostupy z trub plastových včetně osazení, utěsnění a spárování do rýhy, bez výkopových prací bez obsypu, vnitřního průměru do 10 cm (pro chráničky 110) | [14 empty] | PP | 2
27 | M | 000999107 | chránička trubka vrapovaná,červená pr.110 dle KP | m | 144 |  | 0 | CS PREdi 2018 01 |  | základní |  | 0 | 0 | 0 | 0 | 0 | 128 | M | 2 | ROZPOCET | 0 | 0 | 0 | 0 | 0 | 1 | 0 | 128 | 502034433
| PP |  | chránička trubka vrapovaná,červená pr.110 dle KP | [14 empty] | PP | 2
16 | M | 000999105 | pěna montážní PUR 750ml | ks | 2 |  | 0 | CS PREdi 2018 01 |  | základní |  | 0 | 0 | 0 | 0 | 0 | 128 | M | 2 | ROZPOCET | 0 | 0 | 0 | 0 | 0 | 1 | 0 | 128 | 910782720
| PP |  | pěna montážní PUR 750ml | [14 empty] | PP | 2
39 | K | 460510054.P1 | Kabelové prostupy z trub plastových do rýhy bez obsypu, průměru do 10 cm (pro chráničky 110) | m | 60 |  | 0 |  |  | základní |  | 0 | 0 | 0 | 0.012 | 0.72 | 64 | K | 2 | ROZPOCET | 0 | 0 | 0 | 0 | 0 | 1 | 0 | 64 | 1182862247
| PP |  | Kabelové prostupy z trub plastových včetně osazení, utěsnění a spárování do rýhy, bez výkopových prací bez obsypu, vnitřního průměru do 10 cm (pro chráničky 110) | [14 empty] | PP | 2
29 | M | 0009991071 | chránička trubka vrapovaná,červená pr.63mm | m | 60 |  | 0 |  |  | základní |  | 0 | 0 | 0 | 0 | 0 | 128 | M | 2 | ROZPOCET | 0 | 0 | 0 | 0 | 0 | 1 | 0 | 128 | -1956463874
| PP |  | chránička trubka vrapovaná,červená pr.110 dle KP | [14 empty] | PP | 2
17 | K | 460520151.P | Křižovatka betonového kabelového žlabu s inženýrskými sítěmi bez zásypu | kus | 2 |  | 0 | CS PREdi 2016 01 |  | základní |  | 0 | 0.154 | 0.308 | 0.186 | 0.372 | 64 | K | 2 | ROZPOCET | 0 | 0 | 0 | 0 | 0 | 1 | 0 | 64 | -358330027
| PP |  | Kabelové žlaby a kryty křižovatka betonového kabelového žlabu s inženýrskými sítěmi, včetně úpravy dna rýhy a zakrytím žlabu bez zásypu | [14 empty] | PP | 2
18 | K | 460560123.P1 | Zásyp rýh ručně šířky 35 cm, hloubky 40 cm, z horniny třídy 3 | m | 28 |  | 0 |  |  | základní |  | 0 | 0 | 0 | 0 | 0 | 64 | K | 2 | ROZPOCET | 0 | 0 | 0 | 0 | 0 | 1 | 0 | 64 | 59039370
| PP |  | Ruční zásyp rýh kabelových včetně zhutnění a uložení výkopku do vrstev a urovnání povrchu šířky 35 cm hloubky 40 cm, v hornině třídy 3 | [14 empty] | PP | 2
41 | K | 460560273.P | Zásyp rýh ručně šířky 50 cm, hloubky 90 cm, z horniny třídy 3 | m | 7 |  | 0 | CS PREdi 2018 01 |  | základní |  | 0 | 0 | 0 | 0 | 0 | 64 | K | 2 | ROZPOCET | 0 | 0 | 0 | 0 | 0 | 1 | 0 | 64 | -291757858
| PP |  | Ruční zásyp rýh kabelových včetně zhutnění a uložení výkopku do vrstev a urovnání povrchu šířky 50 cm hloubky 90 cm, v hornině třídy 3 | [14 empty] | PP | 2
| D | N00 | Nepojmenované práce |  |  |  | 0 |  |  |  |  | 0 |  | 0 |  | 0 | 4 | D | 0 | ROZPOCET | [6 empty] | 0
| D | N01 | Nepojmenovaný díl |  |  |  | 0 |  |  |  |  | 0 |  | 0 |  | 0 | 4 | D | 1 | ROZPOCET | [6 empty] | 0
22 | K | vlastní | výkop drážky 10 x 10 cm ručně, zem. tř. 3 na uzemnění | m | 95 |  | 0 |  |  | základní |  | 0 | 0 | 0 | 0 | 0 | 512 | K | 2 | ROZPOCET | 0 | 0 | 0 | 0 | 0 | 1 | 0 | 512 | -1615527947
| PP |  | výkop drážky 10 x 10 cm ručně, zem. tř. 3 na uzemnění | [14 empty] | PP | 2
23 | K | vlastni01 | přisypání uzemnění | m | 95 |  | 0 |  |  | základní |  | 0 | 0 | 0 | 0 | 0 | 512 | K | 2 | ROZPOCET | 0 | 0 | 0 | 0 | 0 | 1 | 0 | 512 | 1138185485
| PP |  | přisypání uzemnění | [14 empty] | PP | 2
31 | K | vlastní11 | Montáž elektrovýzbroje SCHM 1,5-35 | ks | 4 |  | 0 |  |  | základní |  | 0 | 0 | 0 | 0 | 0 | 64 | K | 2 | ROZPOCET | 0 | 0 | 0 | 0 | 0 | 1 | 0 | 64 | -725711094
| PP |  | elektrovýzbroj SCHM 1,5-35 | [14 empty] | PP | 2
32 | K | vlastní4 | základ pro stožár do 10m vč. obetonování | ks | 3 |  | 0 |  |  | základní |  | 0 | 0 | 0 | 0 | 0 | 512 | K | 2 | ROZPOCET | 0 | 0 | 0 | 0 | 0 | 1 | 0 | 512 | -1213462954
| PP |  | základ pro stožár do 6m | [14 empty] | PP | 2
34 | K | vlastní3 | základ pro stožár do 6m vč. obetonování | ks | 1 |  | 0 |  |  | základní |  | 0 | 0 | 0 | 0 | 0 | 512 | K | 2 | ROZPOCET | 0 | 0 | 0 | 0 | 0 | 1 | 0 | 512 | 1244725810
| PP |  | základ pro stožár do 6m | [14 empty] | PP | 2
36 | K | vlastní7 | stožár sadový bezpaticový SB Brno 6m - osazení, kompletace + doprava + mezisklad | ks | 1 |  | 0 |  |  | základní |  | 0 | 0 | 0 | 0 | 0 | 64 | K | 2 | ROZPOCET | 0 | 0 | 0 | 0 | 0 | 1 | 0 | 64 | -1210056018
| PP |  | stožár ohraněný OSV-050.30.060 | [14 empty] | PP | 2
33 | K | vlastní6 | stožár bezpaticový přírubový JB 10 P - osazení, kompletace + doprava + mezisklad | ks | 1 |  | 0 |  |  | základní |  | 0 | 0 | 0 | 0 | 0 | 64 | K | 2 | ROZPOCET | 0 | 0 | 0 | 0 | 0 | 1 | 0 | 64 | 809965331
| PP |  | stožár ohraněný OSV-050.30.060 | [14 empty] | PP | 2
35 | K | vlastní5 | stožár bezpaticový vetknutý JB 10 - osazení, kompletace + doprava + mezisklad | ks | 2 |  | 0 |  |  | základní |  | 0 | 0 | 0 | 0 | 0 | 64 | K | 2 | ROZPOCET | 0 | 0 | 0 | 0 | 0 | 1 | 0 | 64 | -18940938
| PP |  | stožár ohraněný OSV-050.30.060 | [14 empty] | PP | 2

## 4-MAT - Materiál
{6a7fc598-296c-481e-a25d-828bd31846f4}
2
| KRYCÍ LIST SOUPISU PRACÍ | [7 empty] | v --- níže se nacházejí doplnkové a pomocné údaje k sestavám --- v | [8 empty] | False
Stavba:
Horoměřická S 071 - most, Praha 6, č. akce 999615
Objekt:
SO 05 - Přeložky veřejného osvětlení
Soupis:
SO 05.2 - Definitivní přeložka veřejného osvětlení Eltodo (THMP)
Úroveň 3:
4/MAT - Materiál
| KSO: |  |  |  |  | CC-CZ:
| Místo: |  | ul. Horoměřická / Pod Habrovkou |  |  | Datum: | 28. 1. 2019
| Zadavatel: |  |  |  |  | IČ:
|  | TSK hl.m. Prahy, a.s. |  |  |  | DIČ:
| Uchazeč: |  |  |  |  | IČ: | Vyplň údaj
|  | Vyplň údaj |  |  |  | DIČ: | Vyplň údaj
| Projektant: |  |  |  |  | IČ:
|  | AGA Letiště, spol. s r.o. |  |  |  | DIČ:
| Zpracovatel: |  |  |  |  | IČ:
|  | Ing. Martin Krupička |  |  |  | DIČ:
Poznámka:
| Cena bez DPH | [5 empty] | 0
|  |  | Základ daně |  |  | Sazba daně | Výše daně
| DPH | základní | 0 |  |  | 21% | 0
|  | snížená | 0 |  |  | 15% | 0
|  | zákl. přenesená | 0 |  |  | 21% | 0
|  | sníž. přenesená | 0 |  |  | 15% | 0
|  | nulová | 0 |  |  | 0% | 0
| Cena s DPH |  |  | v | CZK |  | 0
REKAPITULACE ČLENĚNÍ SOUPISU PRACÍ
Stavba:
Horoměřická S 071 - most, Praha 6, č. akce 999615
Objekt:
SO 05 - Přeložky veřejného osvětlení
Soupis:
SO 05.2 - Definitivní přeložka veřejného osvětlení Eltodo (THMP)
Úroveň 3:
4/MAT - Materiál
Místo: |  |  | ul. Horoměřická / Pod Habrovkou |  |  | Datum: | 28. 1. 2019
Zadavatel: |  |  | TSK hl.m. Prahy, a.s. |  |  | Projektant: | AGA Letiště, spol. s r.o.
Uchazeč: |  |  | Vyplň údaj |  |  | Zpracovatel: | Ing. Martin Krupička
Kód dílu - Popis | [6 empty] | Cena celkem [CZK]
Náklady stavby celkem | [6 empty] | 0 | [11 empty] | -1
| N00 - Nepojmenované práce | [5 empty] | 0
| N01 - Nepojmenovaný díl | [5 empty] | 0
SOUPIS PRACÍ
Stavba:
Horoměřická S 071 - most, Praha 6, č. akce 999615
Objekt:
SO 05 - Přeložky veřejného osvětlení
Soupis:
SO 05.2 - Definitivní přeložka veřejného osvětlení Eltodo (THMP)
Úroveň 3:
4/MAT - Materiál
Místo: |  |  | ul. Horoměřická / Pod Habrovkou |  |  | Datum: | 28. 1. 2019
Zadavatel: |  |  | TSK hl.m. Prahy, a.s. |  |  | Projektant: | AGA Letiště, spol. s r.o.
Uchazeč: |  |  | Vyplň údaj |  |  | Zpracovatel: | Ing. Martin Krupička
PČ | Typ | Kód | Popis | MJ | Množství | J.cena [CZK] | Cena celkem [CZK] | Cenová soustava |  | DPH | J. Nh [h] | Nh celkem [h] | J. hmotnost [t] | Hmotnost celkem [t] | J. suť [t] | Suť Celkem [t]
Náklady soupisu celkem | [6 empty] | 0 |  |  |  |  | 0 |  | 0.015 |  | 0 |  | D | -1 | [7 empty] | 0
1 | M | 000108158 | kabel CYKY 4Jx16mm2 1kV | m | 50 |  | 0 | CS PREdi 2018 01 |  | základní |  | 0 | 0 | 0 | 0 | 0 | 128 | M | 0 | ROZPOCET | 0 | 0 | 0 | 0 | 0 | 1 | 0 | 128 | 118224461
| PP |  | kabel AYKY 3x120+ 70 1kV | [14 empty] | PP | 0
2 | M | 000109863 | spray odmašťovací Nr.121/400ml | ks | 2 |  | 0 | CS PREdi 2018 01 |  | základní |  | 0 | 0 | 0 | 0 | 0 | 8 | M | 0 | ROZPOCET | 0 | 0 | 0 | 0 | 0 | 1 | 0 | 4 | 387284033
| PP |  | spray odmašťovací Nr.121/400ml | [14 empty] | PP | 0
3 | M | 735580100 | páska výstražná "VSTUP ZAKÁZÁN" 200 m | kus | 2 |  | 0 |  |  | základní |  | 0 | 0 | 0 | 0 | 0 | 8 | M | 0 | ROZPOCET | 0 | 0 | 0 | 0 | 0 | 1 | 0 | 4 | -1087005738
| PP |  | páska výstražná "VSTUP ZAKÁZÁN" 200 m | [14 empty] | PP | 0
7 | M | 345234150 | vložka pojistková E27 normální 2410 6A | kus | 4 |  | 0 |  |  | základní |  | 0 | 3e-05 | 0.00012 | 0 | 0 | 128 | M | 0 | ROZPOCET | 0 | 0 | 0 | 0 | 0 | 1 | 0 | 128 | 1918697292
| PP |  | Části pojistek E 27, 25 A vložky pojistkové normální 2410 6 A | [14 empty] | PP | 0
8 | M | 999100000 | Elektrovýzbroj SCHM 1,5-35 | Kč | 4 |  | 0 |  |  | základní |  | 0 | 0 | 0 | 0 | 0 | 128 | M | 0 | ROZPOCET | 0 | 0 | 0 | 0 | 0 | 1 | 0 | 128 | 1833641605
| PP |  | MATERIÁLY POMOCNÉ BLÍŽE NEURČENÉ materiály ostatní: jiný materiál | [14 empty] | PP | 0
9 | M | 347604080 | výbojka sodíková vysokotlaká SON-T Pro 70W E27 | kus | 3 |  | 0 |  |  | základní |  | 0 | 8e-05 | 0.00024 | 0 | 0 | 128 | M | 0 | ROZPOCET | 0 | 0 | 0 | 0 | 0 | 1 | 0 | 128 | 1525677441
| PP |  | Výbojky sodíkové vysokotlaké Philips-náhrada za SHC SON Pro 50 W E 27 | [14 empty] | PP | 0
10 | M | 3481211001 | svítidlo SAFIR1 70W | kus | 3 |  | 0 |  |  | základní |  | 0 | 0.0025 | 0.0075 | 0 | 0 | 128 | M | 0 | ROZPOCET | 0 | 0 | 0 | 0 | 0 | 1 | 0 | 128 | 793788745
| PP |  | Svítidla pro byty a společenské místnosti - nástěnná zářivková BÍGL-S, 1x11W, IP43 | [14 empty] | PP | 0
14 | M | 3476040801 | výbojka sodíková vysokotlaká SON-T Pro 50W E27 | kus | 1 |  | 0 |  |  | základní |  | 0 | 8e-05 | 8e-05 | 0 | 0 | 128 | M | 0 | ROZPOCET | 0 | 0 | 0 | 0 | 0 | 1 | 0 | 128 | -1570727468
| PP |  | Výbojky sodíkové vysokotlaké Philips-náhrada za SHC SON Pro 50 W E 27 | [14 empty] | PP | 0
15 | M | 34812110011 | svítidlo SAFIR1 50W | kus | 1 |  | 0 |  |  | základní |  | 0 | 0.0025 | 0.0025 | 0 | 0 | 128 | M | 0 | ROZPOCET | 0 | 0 | 0 | 0 | 0 | 1 | 0 | 128 | 1557317092
| PP |  | Svítidla pro byty a společenské místnosti - nástěnná zářivková BÍGL-S, 1x11W, IP43 | [14 empty] | PP | 0
4 | M | 000VLASTNI SIGN | Signalizační spray | ks | 2 |  | 0 |  |  | základní |  | 0 | 0 | 0 | 0 | 0 | 8 | M | 0 | ROZPOCET | 0 | 0 | 0 | 0 | 0 | 1 | 0 | 4 | -835668010
| PP |  | Signalizační spray | [14 empty] | PP | 0
| D | N00 | Nepojmenované práce |  |  |  | 0 |  |  |  |  | 0 |  | 0.00456 |  | 0 | 4 | D | 0 | ROZPOCET | [6 empty] | 0
| D | N01 | Nepojmenovaný díl |  |  |  | 0 |  |  |  |  | 0 |  | 0.00456 |  | 0 | 4 | D | 1 | ROZPOCET | [6 empty] | 0
18 | K | vlastní5 | stožár bezpaticový vetknutý JB 10 | ks | 2 |  | 0 |  |  | základní |  | 0 | 0 | 0 | 0 | 0 | 64 | K | 2 | ROZPOCET | 0 | 0 | 0 | 0 | 0 | 1 | 0 | 64 | 125686080
| PP |  | stožár ohraněný OSV-050.30.060 | [14 empty] | PP | 2
17 | K | vlastní6 | stožár bezpaticový přírubový JB 10 P | ks | 1 |  | 0 |  |  | základní |  | 0 | 0 | 0 | 0 | 0 | 64 | K | 2 | ROZPOCET | 0 | 0 | 0 | 0 | 0 | 1 | 0 | 64 | -978694819
| PP |  | stožár ohraněný OSV-050.30.060 | [14 empty] | PP | 2
16 | K | vlastní7 | stožár sadový bezpaticový SB Brno 6m | ks | 1 |  | 0 |  |  | základní |  | 0 | 0 | 0 | 0 | 0 | 64 | K | 2 | ROZPOCET | 0 | 0 | 0 | 0 | 0 | 1 | 0 | 64 | 1584269316
| PP |  | stožár ohraněný OSV-050.30.060 | [14 empty] | PP | 2
19 | M | 3411103001 | kabel silový s Cu jádrem CYKY 3x1,5 mm2 | m | 38 |  | 0 |  |  | základní |  | 0 | 0.00012 | 0.00456 | 0 | 0 | 128 | M | 2 | ROZPOCET | 0 | 0 | 0 | 0 | 0 | 1 | 0 | 128 | -626751617
| PP |  | Kabely silové s měděným jádrem pro jmenovité napětí 750 V CYKY PN-KV-061-00 3 x 1,5 | [14 empty] | PP | 2

## 4-OST - Ostatní
{8ea5d55a-c84b-4cc8-9955-21d178605b88}
2
| KRYCÍ LIST SOUPISU PRACÍ | [7 empty] | v --- níže se nacházejí doplnkové a pomocné údaje k sestavám --- v | [8 empty] | False
Stavba:
Horoměřická S 071 - most, Praha 6, č. akce 999615
Objekt:
SO 05 - Přeložky veřejného osvětlení
Soupis:
SO 05.2 - Definitivní přeložka veřejného osvětlení Eltodo (THMP)
Úroveň 3:
4/OST - Ostatní
| KSO: |  |  |  |  | CC-CZ:
| Místo: |  | ul. Horoměřická / Pod Habrovkou |  |  | Datum: | 28. 1. 2019
| Zadavatel: |  |  |  |  | IČ:
|  | TSK hl.m. Prahy, a.s. |  |  |  | DIČ:
| Uchazeč: |  |  |  |  | IČ: | Vyplň údaj
|  | Vyplň údaj |  |  |  | DIČ: | Vyplň údaj
| Projektant: |  |  |  |  | IČ:
|  | AGA Letiště, spol. s r.o. |  |  |  | DIČ:
| Zpracovatel: |  |  |  |  | IČ:
|  | Ing. Martin Krupička |  |  |  | DIČ:
Poznámka:
| Cena bez DPH | [5 empty] | 0
|  |  | Základ daně |  |  | Sazba daně | Výše daně
| DPH | základní | 0 |  |  | 21% | 0
|  | snížená | 0 |  |  | 15% | 0
|  | zákl. přenesená | 0 |  |  | 21% | 0
|  | sníž. přenesená | 0 |  |  | 15% | 0
|  | nulová | 0 |  |  | 0% | 0
| Cena s DPH |  |  | v | CZK |  | 0
REKAPITULACE ČLENĚNÍ SOUPISU PRACÍ
Stavba:
Horoměřická S 071 - most, Praha 6, č. akce 999615
Objekt:
SO 05 - Přeložky veřejného osvětlení
Soupis:
SO 05.2 - Definitivní přeložka veřejného osvětlení Eltodo (THMP)
Úroveň 3:
4/OST - Ostatní
Místo: |  |  | ul. Horoměřická / Pod Habrovkou |  |  | Datum: | 28. 1. 2019
Zadavatel: |  |  | TSK hl.m. Prahy, a.s. |  |  | Projektant: | AGA Letiště, spol. s r.o.
Uchazeč: |  |  | Vyplň údaj |  |  | Zpracovatel: | Ing. Martin Krupička
Kód dílu - Popis | [6 empty] | Cena celkem [CZK]
Náklady stavby celkem | [6 empty] | 0 | [11 empty] | -1
| M - Práce a dodávky M | [5 empty] | 0
| 21-M - Elektromontáže | [5 empty] | 0
| 46-M - Zemní práce při extr.mont.pracích | [5 empty] | 0
| OST - Ostatní | [5 empty] | 0
SOUPIS PRACÍ
Stavba:
Horoměřická S 071 - most, Praha 6, č. akce 999615
Objekt:
SO 05 - Přeložky veřejného osvětlení
Soupis:
SO 05.2 - Definitivní přeložka veřejného osvětlení Eltodo (THMP)
Úroveň 3:
4/OST - Ostatní
Místo: |  |  | ul. Horoměřická / Pod Habrovkou |  |  | Datum: | 28. 1. 2019
Zadavatel: |  |  | TSK hl.m. Prahy, a.s. |  |  | Projektant: | AGA Letiště, spol. s r.o.
Uchazeč: |  |  | Vyplň údaj |  |  | Zpracovatel: | Ing. Martin Krupička
PČ | Typ | Kód | Popis | MJ | Množství | J.cena [CZK] | Cena celkem [CZK] | Cenová soustava |  | DPH | J. Nh [h] | Nh celkem [h] | J. hmotnost [t] | Hmotnost celkem [t] | J. suť [t] | Suť Celkem [t]
Náklady soupisu celkem | [6 empty] | 0 |  |  |  |  | 0 |  | 0 |  | 0 |  | D | -1 | [7 empty] | 0
| D | M | Práce a dodávky M |  |  |  | 0 |  |  |  |  | 0 |  | 0 |  | 0 | 3 | D | 0 | ROZPOCET | [6 empty] | 0
| D | 21-M | Elektromontáže |  |  |  | 0 |  |  |  |  | 0 |  | 0 |  | 0 | 3 | D | 1 | ROZPOCET | [6 empty] | 0
1 | K | 210280001.P | Zkoušky a prohlídky el rozvodů a zařízení celková prohlídka pro objem mtž prací do 100 000 Kč | kus | 1 |  | 0 | CS PREdi 2018 01 |  | základní |  | 0 | 0 | 0 | 0 | 0 | 64 | K | 2 | ROZPOCET | 0 | 0 | 0 | 0 | 0 | 1 | 0 | 64 | -186517778
| PP |  | Zkoušky a prohlídky elektrických rozvodů a zařízení celková prohlídka, zkoušení, měření a vyhotovení revizní zprávy pro objem montážních prací do 100 tisíc Kč | [14 empty] | PP | 2
| D | 46-M | Zemní práce při extr.mont.pracích |  |  |  | 0 |  |  |  |  | 0 |  | 0 |  | 0 | 3 | D | 1 | ROZPOCET | [6 empty] | 0
2 | K | 460561701.P | Zkoušky hutnění zasypaných rýh | kus | 4 |  | 0 | CS PREdi 2018 01 |  | základní |  | 0 | 0 | 0 | 0 | 0 | 64 | K | 2 | ROZPOCET | 0 | 0 | 0 | 0 | 0 | 1 | 0 | 64 | 919023163
| PP |  | Zkoušky hutnění zasypaných rýh | [14 empty] | PP | 2
| D | OST | Ostatní |  |  |  | 0 |  |  |  |  | 0 |  | 0 |  | 0 | 4 | D | 0 | ROZPOCET | [6 empty] | 0
3 | K | 000010035.P | Vypracování dokumentace skutečného provedení v digitální formě kabelů NN | kpl | 1 |  | 0 | CS PREdi 2016 01 |  | základní |  | 0 | 0 | 0 | 0 | 0 | 262144 | K | 1 | ROZPOCET | 0 | 0 | 0 | 0 | 0 | 1 | 0 | 262144 | 1721994674
| PP |  | Projektové práce, inženýrská a kompletační činnost vypracování dokumentace skutečného provedení v digitální formě kabelů NN | [14 empty] | PP | 1
4 | K | 000010901.P | Inženýrská činnost při realizaci stavby | kpl | 1 |  | 0 | CS PREdi 2018 01 |  | základní |  | 0 | 0 | 0 | 0 | 0 | 262144 | K | 1 | ROZPOCET | 0 | 0 | 0 | 0 | 0 | 1 | 0 | 262144 | 1338130524
| PP |  | Projektové práce, inženýrská a kompletační činnost ostatní práce - inženýrská činnost při realizaci stavby | [14 empty] | PP | 1
5 | K | 000020011.P | Geodetické a geometrické zaměření kabelové trasy do 100 m | kus | 1 |  | 0 | CS PREdi 2018 01 |  | základní |  | 0 | 0 | 0 | 0 | 0 | 262144 | K | 1 | ROZPOCET | 0 | 0 | 0 | 0 | 0 | 1 | 0 | 262144 | 1559586702
| PP |  | Geodetické a geometrické zaměření stavby kabelové stavby geodetické a geometrické zaměření trasy do 100 m | [14 empty] | PP | 1
6 | K | 000020011.P1 | Geodetické zaměření hranice pozemku do 100 m | kus | 1 |  | 0 |  |  | základní |  | 0 | 0 | 0 | 0 | 0 | 262144 | K | 1 | ROZPOCET | 0 | 0 | 0 | 0 | 0 | 1 | 0 | 262144 | -76214163
| PP |  | Geodetické a geometrické zaměření stavby kabelové stavby geodetické a geometrické zaměření trasy do 100 m | [14 empty] | PP | 1

## SO 06 - Přeložka plynovodu
{a90d28ec-8f1e-4f35-aed8-f8d1afa3978b}
2
| KRYCÍ LIST SOUPISU PRACÍ | [7 empty] | v --- níže se nacházejí doplnkové a pomocné údaje k sestavám --- v | [8 empty] | False
Stavba:
Horoměřická S 071 - most, Praha 6, č. akce 999615
Objekt:
SO 06 - Přeložka plynovodu
| KSO: |  |  |  |  | CC-CZ:
| Místo: |  | ul. Horoměřická / Pod Habrovkou |  |  | Datum: | 28. 1. 2019
| Zadavatel: |  |  |  |  | IČ:
|  | TSK hl.m. Prahy, a.s. |  |  |  | DIČ:
| Uchazeč: |  |  |  |  | IČ: | Vyplň údaj
|  | Vyplň údaj |  |  |  | DIČ: | Vyplň údaj
| Projektant: |  |  |  |  | IČ:
|  | Ing. Zdeněk Havlín |  |  |  | DIČ:
| Zpracovatel: |  |  |  |  | IČ:
|  | Ing. Zdeněk Havlín |  |  |  | DIČ:
Poznámka:
| Cena bez DPH | [5 empty] | 0
|  |  | Základ daně |  |  | Sazba daně | Výše daně
| DPH | základní | 0 |  |  | 21% | 0
|  | snížená | 0 |  |  | 15% | 0
|  | zákl. přenesená | 0 |  |  | 21% | 0
|  | sníž. přenesená | 0 |  |  | 15% | 0
|  | nulová | 0 |  |  | 0% | 0
| Cena s DPH |  |  | v | CZK |  | 0
REKAPITULACE ČLENĚNÍ SOUPISU PRACÍ
Stavba:
Horoměřická S 071 - most, Praha 6, č. akce 999615
Objekt:
SO 06 - Přeložka plynovodu
Místo: |  |  | ul. Horoměřická / Pod Habrovkou |  |  | Datum: | 28. 1. 2019
Zadavatel: |  |  | TSK hl.m. Prahy, a.s. |  |  | Projektant: | Ing. Zdeněk Havlín
Uchazeč: |  |  | Vyplň údaj |  |  | Zpracovatel: | Ing. Zdeněk Havlín
Kód dílu - Popis | [6 empty] | Cena celkem [CZK]
Náklady stavby celkem | [6 empty] | 0 | [11 empty] | -1
| HSV - Práce a dodávky HSV | [5 empty] | 0
| 1 - Zemní práce | [5 empty] | 0
| 4 - Vodorovné konstrukce | [5 empty] | 0
| 8 - Trubní vedení | [5 empty] | 0
| PSV - Práce a dodávky PSV | [5 empty] | 0
| 783 - Dokončovací práce - nátěry | [5 empty] | 0
| 789 - Povrchové úpravy ocelových konstrukcí a technologických zařízení | [5 empty] | 0
| M - Práce a dodávky M | [5 empty] | 0
| 21-M - Elektromontáže | [5 empty] | 0
| 23-M - Montáže potrubí | [5 empty] | 0
| 46-M - Zemní práce při extr.mont.pracích | [5 empty] | 0
| 58-M - Revize vyhrazených technických zařízení | [5 empty] | 0
| 002 - Propoje | [5 empty] | 0
| VRN - Vedlejší rozpočtové náklady | [5 empty] | 0
SOUPIS PRACÍ
Stavba:
Horoměřická S 071 - most, Praha 6, č. akce 999615
Objekt:
SO 06 - Přeložka plynovodu
Místo: |  |  | ul. Horoměřická / Pod Habrovkou |  |  | Datum: | 28. 1. 2019
Zadavatel: |  |  | TSK hl.m. Prahy, a.s. |  |  | Projektant: | Ing. Zdeněk Havlín
Uchazeč: |  |  | Vyplň údaj |  |  | Zpracovatel: | Ing. Zdeněk Havlín
PČ | Typ | Kód | Popis | MJ | Množství | J.cena [CZK] | Cena celkem [CZK] | Cenová soustava |  | DPH | J. Nh [h] | Nh celkem [h] | J. hmotnost [t] | Hmotnost celkem [t] | J. suť [t] | Suť Celkem [t]
Náklady soupisu celkem | [6 empty] | 0 |  |  |  |  | 0 |  | 14.4186 |  | 0 |  | D | -1 | [7 empty] | 0
| D | HSV | Práce a dodávky HSV |  |  |  | 0 |  |  |  |  | 0 |  | 14.1092 |  | 0 | 1 | D | 0 | ROZPOCET | [6 empty] | 0
| D | 1 | Zemní práce |  |  |  | 0 |  |  |  |  | 0 |  | 10.302 |  | 0 | 1 | D | 1 | ROZPOCET | [6 empty] | 0
1 | K | 130001101 | Příplatek za ztížení vykopávky v blízkosti podzemního vedení | m3 | 3.6 |  | 0 | CS ÚRS 2019 01 |  | základní |  | 0 | 0 | 0 | 0 | 0 | 4 | K | 2 | ROZPOCET | 0 | 0 | 0 | 0 | 0 | 1 | 0 | 4 | -1212877147
| PP |  | Příplatek k cenám hloubených vykopávek za ztížení vykopávky v blízkosti podzemního vedení nebo výbušnin pro jakoukoliv třídu horniny | [14 empty] | PP | 2
2 | K | 132212201 | Hloubení rýh š přes 600 do 2000 mm ručním nebo pneum nářadím v soudržných horninách tř. 3 | m3 | 12 |  | 0 | CS ÚRS 2019 01 |  | základní |  | 0 | 0 | 0 | 0 | 0 | 4 | K | 2 | ROZPOCET | 0 | 0 | 0 | 0 | 0 | 1 | 0 | 4 | -1432956785
| PP |  | Hloubení zapažených i nezapažených rýh šířky přes 600 do 2 000 mm ručním nebo pneumatickým nářadím s urovnáním dna do předepsaného profilu a spádu v horninách tř. 3 soudržných | [14 empty] | PP | 2
3 | K | 132212209 | Příplatek za lepivost u hloubení rýh š do 2000 mm ručním nebo pneum nářadím v hornině tř. 3 | m3 | 3.6 |  | 0 | CS ÚRS 2019 01 |  | základní |  | 0 | 0 | 0 | 0 | 0 | 4 | K | 2 | ROZPOCET | 0 | 0 | 0 | 0 | 0 | 1 | 0 | 4 | -1559560333
| PP |  | Hloubení zapažených i nezapažených rýh šířky přes 600 do 2 000 mm ručním nebo pneumatickým nářadím s urovnáním dna do předepsaného profilu a spádu v horninách tř. 3 Příplatek k cenám za lepivost horniny tř. 3 | [14 empty] | PP | 2
4 | K | 162601102 | Vodorovné přemístění do 5000 m výkopku/sypaniny z horniny tř. 1 až 4 | m3 | 12 |  | 0 | CS ÚRS 2019 01 |  | základní |  | 0 | 0 | 0 | 0 | 0 | 4 | K | 2 | ROZPOCET | 0 | 0 | 0 | 0 | 0 | 1 | 0 | 4 | 1848193716
| PP |  | Vodorovné přemístění výkopku nebo sypaniny po suchu na obvyklém dopravním prostředku, bez naložení výkopku, avšak se složením bez rozhrnutí z horniny tř. 1 až 4 na vzdálenost přes 4 000 do 5 000 m | [14 empty] | PP | 2
5 | K | 171201211 | Poplatek za uložení stavebního odpadu - zeminy a kameniva na skládce | t | 21.6 |  | 0 | CS ÚRS 2019 01 |  | základní |  | 0 | 0 | 0 | 0 | 0 | 4 | K | 2 | ROZPOCET | 0 | 0 | 0 | 0 | 0 | 1 | 0 | 4 | -1924383178
| PP |  | Poplatek za uložení stavebního odpadu na skládce (skládkovné) zeminy a kameniva zatříděného do Katalogu odpadů pod kódem 170 504 | [14 empty] | PP | 2
6 | K | 174101101 | Zásyp jam, šachet rýh nebo kolem objektů sypaninou se zhutněním | m3 | 4 |  | 0 | CS ÚRS 2019 01 |  | základní |  | 0 | 0 | 0 | 0 | 0 | 4 | K | 2 | ROZPOCET | 0 | 0 | 0 | 0 | 0 | 1 | 0 | 4 | -487884062
| PP |  | Zásyp sypaninou z jakékoliv horniny s uložením výkopku ve vrstvách se zhutněním jam, šachet, rýh nebo kolem objektů v těchto vykopávkách | [14 empty] | PP | 2
7 | K | 175111101 | Obsypání potrubí ručně sypaninou bez prohození sítem, uloženou do 3 m | m3 | 6 |  | 0 | CS ÚRS 2019 01 |  | základní |  | 0 | 0 | 0 | 0 | 0 | 4 | K | 2 | ROZPOCET | 0 | 0 | 0 | 0 | 0 | 1 | 0 | 4 | -931192371
| PP |  | Obsypání potrubí ručně sypaninou z vhodných hornin tř. 1 až 4 nebo materiálem připraveným podél výkopu ve vzdálenosti do 3 m od jeho kraje, pro jakoukoliv hloubku výkopu a míru zhutnění bez prohození sypaniny sítem | [14 empty] | PP | 2
8 | M | 58337302 | štěrkopísek frakce 0/16 | t | 10.302 |  | 0 | CS ÚRS 2019 01 |  | základní |  | 0 | 1 | 10.302 | 0 | 0 | 8 | M | 2 | ROZPOCET | 0 | 0 | 0 | 0 | 0 | 1 | 0 | 4 | 986824065
| PP |  | štěrkopísek frakce 0/16 | [14 empty] | PP | 2
| D | 4 | Vodorovné konstrukce |  |  |  | 0 |  |  |  |  | 0 |  | 3.7815 |  | 0 | 1 | D | 1 | ROZPOCET | [6 empty] | 0
9 | K | 451573111 | Lože pod potrubí otevřený výkop ze štěrkopísku | m3 | 2 |  | 0 | CS ÚRS 2019 01 |  | základní |  | 0 | 1.8908 | 3.7815 | 0 | 0 | 4 | K | 2 | ROZPOCET | 0 | 0 | 0 | 0 | 0 | 1 | 0 | 4 | -1274069405
| PP |  | Lože pod potrubí, stoky a drobné objekty v otevřeném výkopu z písku a štěrkopísku do 63 mm | [14 empty] | PP | 2
| D | 8 | Trubní vedení |  |  |  | 0 |  |  |  |  | 0 |  | 0.0257 |  | 0 | 1 | D | 1 | ROZPOCET | [6 empty] | 0
10 | K | 899911111 | Osazení ocelových součástí pro potrubí závěsných a úložných hmotnosti jednotlivě do 5 kg | kg | 5 |  | 0 | CS ÚRS 2019 01 |  | základní |  | 0 | 0.00468 | 0.0234 | 0 | 0 | 4 | K | 2 | ROZPOCET | 0 | 0 | 0 | 0 | 0 | 1 | 0 | 4 | -695745921
| PP |  | Osazení ocelových součástí závěsných a úložných pro potrubí na mostech, konstrukcích apod. hmotnosti jednotlivě do 5 kg | [14 empty] | PP | 2
11 | M | 372228 | Závěs obj. potr. MP-MXI 3" M10/M12 | kus | 5 |  | 0 |  |  | základní |  | 0 | 0.00046 | 0.0023 | 0 | 0 | 8 | M | 2 | ROZPOCET | 0 | 0 | 0 | 0 | 0 | 1 | 0 | 4 | 147286362
| PP |  | Závěs obj. potr. MP-MXI 3" M10/M12 | [14 empty] | PP | 2
| D | PSV | Práce a dodávky PSV |  |  |  | 0 |  |  |  |  | 0 |  | 0.00322 |  | 0 | 2 | D | 0 | ROZPOCET | [6 empty] | 0
| D | 783 | Dokončovací práce - nátěry |  |  |  | 0 |  |  |  |  | 0 |  | 0.00322 |  | 0 | 2 | D | 1 | ROZPOCET | [6 empty] | 0
12 | K | 783601729 | Bezoplachové odrezivění potrubí DN do 100 mm | m | 14 |  | 0 | CS ÚRS 2019 01 |  | základní |  | 0 | 1e-05 | 0.00014 | 0 | 0 | 16 | K | 2 | ROZPOCET | 0 | 0 | 0 | 0 | 0 | 1 | 0 | 16 | 464688881
| PP |  | Příprava podkladu armatur a kovových potrubí před provedením nátěru potrubí přes DN 50 do DN 100 mm odrezivěním, odrezovačem bezoplachovým | [14 empty] | PP | 2
13 | K | 783634551 | Základní jednonásobný epoxidový nátěr potrubí DN do 50 mm | m | 14 |  | 0 | CS ÚRS 2019 01 |  | základní |  | 0 | 2e-05 | 0.00028 | 0 | 0 | 16 | K | 2 | ROZPOCET | 0 | 0 | 0 | 0 | 0 | 1 | 0 | 16 | 1845874563
| PP |  | Základní nátěr armatur a kovových potrubí jednonásobný potrubí do DN 50 mm epoxidový | [14 empty] | PP | 2
14 | K | 783634561 | Základní jednonásobný epoxidový nátěr potrubí DN do 100 mm | m | 14 |  | 0 | CS ÚRS 2019 01 |  | základní |  | 0 | 4e-05 | 0.00056 | 0 | 0 | 16 | K | 2 | ROZPOCET | 0 | 0 | 0 | 0 | 0 | 1 | 0 | 16 | 55255909
| PP |  | Základní nátěr armatur a kovových potrubí jednonásobný potrubí přes DN 50 do DN 100 mm epoxidový | [14 empty] | PP | 2
15 | K | 783637621 | Krycí jednonásobný epoxidový nátěr potrubí DN do 100 mm | m | 28 |  | 0 | CS ÚRS 2019 01 |  | základní |  | 0 | 8e-05 | 0.00224 | 0 | 0 | 16 | K | 2 | ROZPOCET | 0 | 0 | 0 | 0 | 0 | 1 | 0 | 16 | -1846884841
| PP |  | Krycí nátěr (email) armatur a kovových potrubí potrubí přes DN 50 do DN 100 mm jednonásobný epoxidový | [14 empty] | PP | 2
| D | 789 | Povrchové úpravy ocelových konstrukcí a technologických zařízení |  |  |  | 0 |  |  |  |  | 0 |  | 0 |  | 0 | 2 | D | 1 | ROZPOCET | [6 empty] | 0
16 | K | 789231212 | Provedení otryskání potrubí do DN 50 stupeň zarezavění A stupeň přípravy Sa 2 1/2 | m2 | 2 |  | 0 | CS ÚRS 2019 01 |  | základní |  | 0 | 0 | 0 | 0 | 0 | 16 | K | 2 | ROZPOCET | 0 | 0 | 0 | 0 | 0 | 1 | 0 | 16 | 466556957
| PP |  | Provedení otryskání povrchů potrubí do DN 50 stupeň zarezivění A, stupeň přípravy Sa 2½ | [14 empty] | PP | 2
| D | M | Práce a dodávky M |  |  |  | 0 |  |  |  |  | 0 |  | 0.30615 |  | 0 | 3 | D | 0 | ROZPOCET | [6 empty] | 0
| D | 21-M | Elektromontáže |  |  |  | 0 |  |  |  |  | 0 |  | 0.00838 |  | 0 | 3 | D | 1 | ROZPOCET | [6 empty] | 0
17 | K | 210800411 | Montáž vodiče Cu izolovaný plný a laněný s PVC pláštěm do 1 kV žíla 0,15 až 16 mm2 zatažený (CY, CHAH-R(V)) | m | 30 |  | 0 | CS ÚRS 2019 01 |  | základní |  | 0 | 0 | 0 | 0 | 0 | 64 | K | 2 | ROZPOCET | 0 | 0 | 0 | 0 | 0 | 1 | 0 | 64 | 465244308
| PP |  | Montáž izolovaných vodičů měděných do 1 kV bez ukončení uložených v trubkách nebo lištách zatažených plných a laněných s PVC pláštěm, bezhalogenových, ohniodolných (CY, CHAH-R(V),...) průřezu žíly 0,5 až 16 mm2 | [14 empty] | PP | 2
18 | M | 34140841 | vodič izolovaný s Cu jádrem 2,50mm2 | m | 30 |  | 0 | CS ÚRS 2019 01 |  | základní |  | 0 | 4e-05 | 0.0012 | 0 | 0 | 128 | M | 2 | ROZPOCET | 0 | 0 | 0 | 0 | 0 | 1 | 0 | 128 | -1838299115
| PP |  | vodič izolovaný s Cu jádrem 2,50mm2 | [14 empty] | PP | 2
19 | K | 230250002 | Montáž kontrolní vývod napěťový zemní KVZ | kus | 2 |  | 0 | CS ÚRS 2019 01 |  | základní |  | 0 | 0.00359 | 0.00718 | 0 | 0 | 64 | K | 2 | ROZPOCET | 0 | 0 | 0 | 0 | 0 | 1 | 0 | 64 | 1318119011
| PP |  | Montáž kontrolního měřícího vývodu napěťového zemního na potrubí | [14 empty] | PP | 2
| D | 23-M | Montáže potrubí |  |  |  | 0 |  |  |  |  | 0 |  | 0.29567 |  | 0 | 3 | D | 1 | ROZPOCET | [6 empty] | 0
20 | K | 230081040 | Demontáž potrubí do šrotu do 10 kg D 57 mm, tl 3,6 mm | kus | 21.333 |  | 0 | CS ÚRS 2019 01 |  | základní |  | 0 | 0.00011 | 0.0023466 | 0 | 0 | 64 | K | 2 | ROZPOCET | 0 | 0 | 0 | 0 | 0 | 1 | 0 | 64 | -1346374057
| PP |  | Demontáž ocelového potrubí do šrotu hmotnosti do 10 kg připojovací rozměr Ø 57, tl. 3,6 mm | [14 empty] | PP | 2
21 | K | 230201011 | Montáž plynovodů D 60,3 mm tl stěny 2,9 mm | m | 14 |  | 0 | CS ÚRS 2019 01 |  | základní |  | 0 | 0.00012 | 0.00168 | 0 | 0 | 64 | K | 2 | ROZPOCET | 0 | 0 | 0 | 0 | 0 | 1 | 0 | 64 | -488361315
| PP |  | Montáž potrubí z oceli Ø do 60,3 mm, tl. stěny 2,9 mm | [14 empty] | PP | 2
22 | M | 14011024 | trubka ocelová bezešvá hladká jakost 11 353 48,3x2,6mm | m | 14 |  | 0 | CS ÚRS 2019 01 |  | základní |  | 0 | 0.00293 | 0.04102 | 0 | 0 | 128 | M | 2 | ROZPOCET | 0 | 0 | 0 | 0 | 0 | 1 | 0 | 128 | -1371963568
| PP |  | trubka ocelová bezešvá hladká jakost 11 353 48,3x2,6mm | [14 empty] | PP | 2
23 | K | 230201105 | Montáž trubních dílů přivařovacích D 60,3 mm tl stěny 2,9 mm | kus | 7 |  | 0 | CS ÚRS 2019 01 |  | základní |  | 0 | 0.00014 | 0.00098 | 0 | 0 | 64 | K | 2 | ROZPOCET | 0 | 0 | 0 | 0 | 0 | 1 | 0 | 64 | 1630349236
| PP |  | Montáž trubních dílů ocelových přivařovacích Ø do 60,3 mm, tl. stěny 2,9 mm | [14 empty] | PP | 2
24 | M | 31630513 | oblouk trubkový typ 3D tvar 90° - K3 D 44,5 mm tl 2,6 mm | kus | 4 |  | 0 | CS ÚRS 2019 01 |  | základní |  | 0 | 0.00023 | 0.00092 | 0 | 0 | 128 | M | 2 | ROZPOCET | 0 | 0 | 0 | 0 | 0 | 1 | 0 | 128 | 1179829969
| PP |  | oblouk trubkový typ 3D tvar 90° - K3 D 44,5 mm tl 2,6 mm | [14 empty] | PP | 2
25 | M | 612782 | USTR d50, PE100, SDR11, přechodový kus PE-HD / ocel, elektro | ks | 3 |  | 0 |  |  | základní |  | 0 | 0.0027 | 0.0081 | 0 | 0 | 512 | M | 2 | ROZPOCET | 0 | 0 | 0 | 0 | 0 | 1 | 0 | 512 | 1067621269
| PP |  | USTR d50, PE100, SDR11, přechodový kus PE-HD / ocel, elektro | [14 empty] | PP | 2
26 | K | 230205035 | Montáž potrubí plastového svařované na tupo nebo elektrospojkou dn 50 mm en 4,6 mm | m | 25 |  | 0 | CS ÚRS 2019 01 |  | základní |  | 0 | 0 | 0 | 0 | 0 | 64 | K | 2 | ROZPOCET | 0 | 0 | 0 | 0 | 0 | 1 | 0 | 64 | -1579025969
| PP |  | Montáž potrubí PE průměru do 110 mm návin nebo tyč, svařované na tupo nebo elektrospojkou Ø 50, tl. stěny 4,6 mm | [14 empty] | PP | 2
27 | M | 28613913 | potrubí plynovodní PE 100RC SDR 11 PN 0,4MPa D 50x4,6mm | m | 25 |  | 0 | CS ÚRS 2019 01 |  | základní |  | 0 | 0.00066 | 0.0165 | 0 | 0 | 128 | M | 2 | ROZPOCET | 0 | 0 | 0 | 0 | 0 | 1 | 0 | 128 | 1824111446
| PP |  | potrubí plynovodní PE 100RC SDR 11 PN 0,4MPa D 50x4,6mm | [14 empty] | PP | 2
28 | M | 612684 | FRIALEN MB d 50, PE100, SDR11, spojka s lehce vyrazitelným dorazem, elektro | kus | 6 |  | 0 |  |  | základní |  | 0 | 0.0001 | 0.0006 | 0 | 0 | 128 | M | 2 | ROZPOCET | 0 | 0 | 0 | 0 | 0 | 1 | 0 | 128 | -626922175
| PP |  | FRIALEN MB d 50, PE100, SDR11, spojka s lehce vyrazitelným dorazem, elektro | [14 empty] | PP | 2
29 | K | 230205235 | Montáž trubního dílu PE elektrotvarovky nebo svařovaného na tupo dn 50 mm en 4,5 mm | kus | 9 |  | 0 | CS ÚRS 2019 01 |  | základní |  | 0 | 0 | 0 | 0 | 0 | 64 | K | 2 | ROZPOCET | 0 | 0 | 0 | 0 | 0 | 1 | 0 | 64 | 1331297356
| PP |  | Montáž trubních dílů PE průměru do 110 mm elektrotvarovky nebo svařované na tupo Ø 50, tl. stěny 4,6 mm | [14 empty] | PP | 2
30 | M | NCL.612029 | FRIALEN - MV d 50, PE100, SDR11, záslepka, elektro | kus | 2 |  | 0 | CS ÚRS 2019 01 |  | základní |  | 0 | 0.0001 | 0.0002 | 0 | 0 | 128 | M | 2 | ROZPOCET | 0 | 0 | 0 | 0 | 0 | 1 | 0 | 128 | -34463753
| PP |  | FRIALEN - MV d 50, PE100, SDR11, záslepka, elektro | [14 empty] | PP | 2
31 | M | NCL.612097 | FRIALEN - W90 d50, PE100, SDR11, koleno 90°, elektro | kus | 5 |  | 0 | CS ÚRS 2019 01 |  | základní |  | 0 | 0.0002 | 0.001 | 0 | 0 | 128 | M | 2 | ROZPOCET | 0 | 0 | 0 | 0 | 0 | 1 | 0 | 128 | -422372128
| PP |  | FRIALEN - W90 d50, PE100, SDR11, koleno 90°, elektro | [14 empty] | PP | 2
32 | K | 230011058 | Montáž potrubí trouby ocelové hladké tř.11-13 D 89 mm, tl 4,0 mm | m | 14 |  | 0 | CS ÚRS 2019 01 |  | základní |  | 0 | 3e-05 | 0.00042 | 0 | 0 | 64 | K | 2 | ROZPOCET | 0 | 0 | 0 | 0 | 0 | 1 | 0 | 64 | 1459513954
| PP |  | Montáž potrubí z trub ocelových hladkých tř. 11 až 13 Ø 89 mm, tl. 4,0 mm | [14 empty] | PP | 2
33 | M | 140110820 | trubka ocelová bezešvá hladká jakost 11 353 114x4,0mm | m | 14 |  | 0 | CS ÚRS 2019 01 |  | základní |  | 0 | 0.01085 | 0.1519 | 0 | 0 | 128 | M | 2 | ROZPOCET | 0 | 0 | 0 | 0 | 0 | 1 | 0 | 128 | -1969668338
| PP |  | trubka ocelová bezešvá hladká jakost 11 353 114x4,0mm | [14 empty] | PP | 2
34 | K | 230200116 | Nasunutí potrubní sekce do ocelové chráničky DN 50 | m | 14 |  | 0 | CS ÚRS 2019 01 |  | základní |  | 0 | 0.00486 | 0.06804 | 0 | 0 | 64 | K | 2 | ROZPOCET | 0 | 0 | 0 | 0 | 0 | 1 | 0 | 64 | -1526164738
| PP |  | Nasunutí potrubní sekce do chráničky jmenovitá světlost nasouvaného potrubí DN 50 | [14 empty] | PP | 2
35 | K | 230205055 | Montáž potrubí plastového svařované na tupo nebo elektrospojkou dn 110 mm en 6,3 mm | m | 1.4 |  | 0 | CS ÚRS 2019 01 |  | základní |  | 0 | 0 | 0 | 0 | 0 | 64 | K | 2 | ROZPOCET | 0 | 0 | 0 | 0 | 0 | 1 | 0 | 64 | 1845112738
| PP |  | Montáž potrubí PE průměru do 110 mm návin nebo tyč, svařované na tupo nebo elektrospojkou Ø 110, tl. stěny 6,3 mm | [14 empty] | PP | 2
36 | M | 28613966 | trubka ochranná pro plyn PEHD 110x4,2mm | m | 1.4 |  | 0 | CS ÚRS 2019 01 |  | základní |  | 0 | 0.0014 | 0.00196 | 0 | 0 | 128 | M | 2 | ROZPOCET | 0 | 0 | 0 | 0 | 0 | 1 | 0 | 128 | 721123593
| PP |  | trubka ochranná pro plyn PEHD 110x4,2mm | [14 empty] | PP | 2
37 | K | 230220006a | Montáž litinového poklopu - KVZ + VSV | kus | 2 |  | 0 |  |  | základní |  | 0 | 0 | 0 | 0 | 0 | 64 | K | 2 | ROZPOCET | 0 | 0 | 0 | 0 | 0 | 1 | 0 | 64 | 508764878
| PP |  | Montáž litinového poklopu - KVZ + VSV | [14 empty] | PP | 2
38 | M | FRI085/3P | RENKO-EBS, KH-T, REN-PLUS, A RENKO plovoucí poklop čtvercový, žlutý, plyn | ks | 2 |  | 0 |  |  | základní |  | 0 | 0 | 0 | 0 | 0 | 256 | M | 2 | ROZPOCET | 0 | 0 | 0 | 0 | 0 | 1 | 0 | 64 | 326259356
| PP |  | RENKO-EBS, KH-T, REN-PLUS, A RENKO plovoucí poklop čtvercový, žlutý, plyn | [14 empty] | PP | 2
39 | M | MR201 | Deska betonová pod poklop | kus | 2 |  | 0 |  |  | základní |  | 0 | 0 | 0 | 0 | 0 | 256 | M | 2 | ROZPOCET | 0 | 0 | 0 | 0 | 0 | 1 | 0 | 64 | -2013221685
| PP |  | Deska betonová pod poklop | [14 empty] | PP | 2
40 | K | R505b | Odstavení a odplynění plynovodu DN 40 + dn 50 - 32 m | úsek | 1 |  | 0 |  |  | základní |  | 0 | 0 | 0 | 0 | 0 | 512 | K | 2 | ROZPOCET | 0 | 0 | 0 | 0 | 0 | 1 | 0 | 512 | -2024318271
| PP |  | Odstavení a odplynění plynovodu DN 40 + dn 50 - 32 m | [14 empty] | PP | 2
41 | K | 230170002 | Tlakové zkoušky těsnosti potrubí - příprava DN do 80 | sada | 1 |  | 0 | CS ÚRS 2019 01 |  | základní |  | 0 | 0 | 0 | 0 | 0 | 64 | K | 2 | ROZPOCET | 0 | 0 | 0 | 0 | 0 | 1 | 0 | 64 | 1737124833
| PP |  | Příprava pro zkoušku těsnosti potrubí DN přes 40 do 80 | [14 empty] | PP | 2
42 | K | 230230016 | Hlavní tlaková zkouška vzduchem 0,6 MPa DN 50 | m | 39 |  | 0 | CS ÚRS 2019 01 |  | základní |  | 0 | 0 | 0 | 0 | 0 | 64 | K | 2 | ROZPOCET | 0 | 0 | 0 | 0 | 0 | 1 | 0 | 64 | -1614644607
| PP |  | Tlakové zkoušky hlavní vzduchem 0,6 MPa DN 50 | [14 empty] | PP | 2
43 | K | 230230076 | Čištění potrubí PN 38 6416 DN 200 | m | 39 |  | 0 | CS ÚRS 2019 01 |  | základní |  | 0 | 0 | 0 | 0 | 0 | 64 | K | 2 | ROZPOCET | 0 | 0 | 0 | 0 | 0 | 1 | 0 | 64 | -494074857
| PP |  | Čištění potrubí DN 200 | [14 empty] | PP | 2
| D | 46-M | Zemní práce při extr.mont.pracích |  |  |  | 0 |  |  |  |  | 0 |  | 0.0021 |  | 0 | 3 | D | 1 | ROZPOCET | [6 empty] | 0
44 | K | 460490012 | Krytí kabelů výstražnou fólií šířky 25 cm | m | 30 |  | 0 | CS ÚRS 2019 01 |  | základní |  | 0 | 7e-05 | 0.0021 | 0 | 0 | 64 | K | 2 | ROZPOCET | 0 | 0 | 0 | 0 | 0 | 1 | 0 | 64 | -1611898112
| PP |  | Krytí kabelů, spojek, koncovek a odbočnic kabelů výstražnou fólií z PVC včetně vyrovnání povrchu rýhy, rozvinutí a uložení fólie do rýhy, fólie šířky do 25cm | [14 empty] | PP | 2
| D | 58-M | Revize vyhrazených technických zařízení |  |  |  | 0 |  |  |  |  | 0 |  | 0 |  | 0 | 3 | D | 1 | ROZPOCET | [6 empty] | 0
45 | K | R102 | Revize STL | kpl | 1 |  | 0 |  |  | základní |  | 0 | 0 | 0 | 0 | 0 | 64 | K | 2 | ROZPOCET | 0 | 0 | 0 | 0 | 0 | 1 | 0 | 64 | 1881987586
| PP |  | Revize STL | [14 empty] | PP | 2
| D | 002 | Propoje |  |  |  | 0 |  |  |  |  | 0 |  | 0 |  | 0 | 4 | D | 0 | ROZPOCET | [6 empty] | 0
46 | K | R052 | Odpoj pod plynem D50 | kus | 1 |  | 0 |  |  | základní |  | 0 | 0 | 0 | 0 | 0 | 512 | K | 1 | ROZPOCET | 0 | 0 | 0 | 0 | 0 | 1 | 0 | 512 | -840397232
| PP |  | Odpoj pod plynem D50 | [14 empty] | PP | 1
47 | K | 230200251 | Jednostranné přerušení průtoku plynu stlačením plastového potrubí dn 63 mm | kus | 1 |  | 0 | CS ÚRS 2019 01 |  | základní |  | 0 | 0 | 0 | 0 | 0 | 64 | K | 1 | ROZPOCET | 0 | 0 | 0 | 0 | 0 | 1 | 0 | 64 | -1327639790
| PP |  | Jednostranné přerušení průtoku plynu za použití stlačení potrubí v PE potrubí dn do 63 mm | [14 empty] | PP | 1
48 | K | R072 | Propoj pod plynem D50 | kus | 1 |  | 0 |  |  | základní |  | 0 | 0 | 0 | 0 | 0 | 512 | K | 1 | ROZPOCET | 0 | 0 | 0 | 0 | 0 | 1 | 0 | 512 | -649809060
| PP |  | Propoj pod plynem D50 | [14 empty] | PP | 1
| D | VRN | Vedlejší rozpočtové náklady |  |  |  | 0 |  |  |  |  | 0 |  | 0 |  | 0 | 5 | D | 0 | ROZPOCET | [6 empty] | 0
49 | K | 012303000R01 | Geodetické práce po výstavbě - zaměření nového plynovodu | kpl | 1 |  | 0 |  |  | základní |  | 0 | 0 | 0 | 0 | 0 | 1024 | K | 1 | ROZPOCET | 0 | 0 | 0 | 0 | 0 | 1 | 0 | 1024 | -1780908035
| PP |  | Geodetické práce po výstavbě - zaměření nového plynovodu | [14 empty] | PP | 1

## SO 07.1 - Provizorní vodo...
{a665a150-31c2-46cb-8e78-601ab2c138f7}
2
| KRYCÍ LIST SOUPISU PRACÍ | [7 empty] | v --- níže se nacházejí doplnkové a pomocné údaje k sestavám --- v | [8 empty] | False
Stavba:
Horoměřická S 071 - most, Praha 6, č. akce 999615
Objekt:
SO 07 - Přeložky vodovodních přípojek
Soupis:
SO 07.1 - Provizorní vodovodní přeložky
| KSO: |  |  |  |  | CC-CZ:
| Místo: |  | ul. Horoměřická / Pod Habrovkou |  |  | Datum: | 28. 1. 2019
| Zadavatel: |  |  |  |  | IČ:
|  | TSK hl.m. Prahy, a.s. |  |  |  | DIČ:
| Uchazeč: |  |  |  |  | IČ: | Vyplň údaj
|  | Vyplň údaj |  |  |  | DIČ: | Vyplň údaj
| Projektant: |  |  |  |  | IČ:
|  | AGA Letiště, spol. s r.o. |  |  |  | DIČ:
| Zpracovatel: |  |  |  |  | IČ:
DIČ:
Poznámka:
| Cena bez DPH | [5 empty] | 0
|  |  | Základ daně |  |  | Sazba daně | Výše daně
| DPH | základní | 0 |  |  | 21% | 0
|  | snížená | 0 |  |  | 15% | 0
|  | zákl. přenesená | 0 |  |  | 21% | 0
|  | sníž. přenesená | 0 |  |  | 15% | 0
|  | nulová | 0 |  |  | 0% | 0
| Cena s DPH |  |  | v | CZK |  | 0
REKAPITULACE ČLENĚNÍ SOUPISU PRACÍ
Stavba:
Horoměřická S 071 - most, Praha 6, č. akce 999615
Objekt:
SO 07 - Přeložky vodovodních přípojek
Soupis:
SO 07.1 - Provizorní vodovodní přeložky
Místo: |  |  | ul. Horoměřická / Pod Habrovkou |  |  | Datum: | 28. 1. 2019
Zadavatel: |  |  | TSK hl.m. Prahy, a.s. |  |  | Projektant: | AGA Letiště, spol. s r.o.
Uchazeč: |  |  | Vyplň údaj |  |  | Zpracovatel:
Kód dílu - Popis | [6 empty] | Cena celkem [CZK]
Náklady stavby celkem | [6 empty] | 0 | [11 empty] | -1
| HSV - Práce a dodávky HSV | [5 empty] | 0
| 1 - Zemní práce | [5 empty] | 0
| 8 - Trubní vedení | [5 empty] | 0
| 998 - Přesun hmot | [5 empty] | 0
SOUPIS PRACÍ
Stavba:
Horoměřická S 071 - most, Praha 6, č. akce 999615
Objekt:
SO 07 - Přeložky vodovodních přípojek
Soupis:
SO 07.1 - Provizorní vodovodní přeložky
Místo: |  |  | ul. Horoměřická / Pod Habrovkou |  |  | Datum: | 28. 1. 2019
Zadavatel: |  |  | TSK hl.m. Prahy, a.s. |  |  | Projektant: | AGA Letiště, spol. s r.o.
Uchazeč: |  |  | Vyplň údaj |  |  | Zpracovatel:
PČ | Typ | Kód | Popis | MJ | Množství | J.cena [CZK] | Cena celkem [CZK] | Cenová soustava |  | DPH | J. Nh [h] | Nh celkem [h] | J. hmotnost [t] | Hmotnost celkem [t] | J. suť [t] | Suť Celkem [t]
Náklady soupisu celkem | [6 empty] | 0 |  |  |  |  | 0 |  | 28.8344 |  | 0 |  | D | -1 | [10 empty] | 0
| D | HSV | Práce a dodávky HSV |  |  |  | 0 |  |  |  |  | 0 |  | 28.8344 |  | 0 | 1 | D | 0 |  |  |  | ROZPOCET | [6 empty] | 0
| D | 1 | Zemní práce |  |  |  | 0 |  |  |  |  | 0 |  | 28.8 |  | 0 | 1 | D | 1 |  |  |  | ROZPOCET | [6 empty] | 0
1 | K | 130001101 | Příplatek za ztížení vykopávky v blízkosti podzemního vedení | m3 | 11.28 |  | 0 | CS ÚRS 2019 01 |  | základní |  | 0 | 0 | 0 | 0 | 0 | 4 | K | 2 |  |  |  | ROZPOCET | 0 | 0 | 0 | 0 | 0 | 1 | 0 | 4 | 97309188
| PP |  | Příplatek k cenám hloubených vykopávek za ztížení vykopávky v blízkosti podzemního vedení nebo výbušnin pro jakoukoliv třídu horniny | [14 empty] | PP | 2
| VV |  | "ztížená vykopávka 30%" | [14 empty] | VV | 2 | 1 | True | 0 | ROZPOCET
| VV |  | "překopové sondy - ověření trasy 4 m3/kus - odhad 4 sondy" 4*4 |  | 16 | [12 empty] | VV | 2 | 2 | True | 0 | ROZPOCET
| VV |  | "výkop rýhy" 0,6*80*0,45 |  | 21.6 | [12 empty] | VV | 2 | 2 | True | 0 | ROZPOCET
| VV |  | 37,6*0,3 'Přepočtené koeficientem množství |  | 11.28 | [12 empty] | VV | 2 | 2 | False | 1 | ROZPOCET
2 | K | 131201101 | Hloubení jam nezapažených v hornině tř. 3 objemu do 100 m3 | m3 | 16 |  | 0 | CS ÚRS 2019 01 |  | základní |  | 0 | 0 | 0 | 0 | 0 | 4 | K | 2 |  |  |  | ROZPOCET | 0 | 0 | 0 | 0 | 0 | 1 | 0 | 4 | -1911039262
| PP |  | Hloubení nezapažených jam a zářezů s urovnáním dna do předepsaného profilu a spádu v hornině tř. 3 do 100 m3 | [14 empty] | PP | 2
| VV |  | "překopové sondy - ověření trasy 4 m3/kus - odhad 4 sondy" 4*4 |  | 16 | [12 empty] | VV | 2 | 2 | True | 0 | ROZPOCET
3 | K | 131201109 | Příplatek za lepivost u hloubení jam nezapažených v hornině tř. 3 | m3 | 8 |  | 0 | CS ÚRS 2019 01 |  | základní |  | 0 | 0 | 0 | 0 | 0 | 4 | K | 2 |  |  |  | ROZPOCET | 0 | 0 | 0 | 0 | 0 | 1 | 0 | 4 | -865612985
| PP |  | Hloubení nezapažených jam a zářezů s urovnáním dna do předepsaného profilu a spádu Příplatek k cenám za lepivost horniny tř. 3 | [14 empty] | PP | 2
| VV |  | "lepivost 50%" | [14 empty] | VV | 2 | 1 | True | 0 | ROZPOCET
| VV |  | "překopové sondy - ověření trasy 4 m3/kus - odhad 4 sondy" 4*4 |  | 16 | [12 empty] | VV | 2 | 2 | True | 0 | ROZPOCET
| VV |  | 16*0,5 'Přepočtené koeficientem množství |  | 8 | [12 empty] | VV | 2 | 2 | False | 1 | ROZPOCET
4 | K | 132201101 | Hloubení rýh š do 600 mm v hornině tř. 3 objemu do 100 m3 | m3 | 21.6 |  | 0 | CS ÚRS 2019 01 |  | základní |  | 0 | 0 | 0 | 0 | 0 | 4 | K | 2 |  |  |  | ROZPOCET | 0 | 0 | 0 | 0 | 0 | 1 | 0 | 4 | -1391357856
| PP |  | Hloubení zapažených i nezapažených rýh šířky do 600 mm s urovnáním dna do předepsaného profilu a spádu v hornině tř. 3 do 100 m3 | [14 empty] | PP | 2
| VV |  | "výkop rýhy" 0,6*80*0,45 |  | 21.6 | [12 empty] | VV | 2 | 2 | True | 0 | ROZPOCET
5 | K | 132201109 | Příplatek za lepivost k hloubení rýh š do 600 mm v hornině tř. 3 | m3 | 10.8 |  | 0 | CS ÚRS 2019 01 |  | základní |  | 0 | 0 | 0 | 0 | 0 | 4 | K | 2 |  |  |  | ROZPOCET | 0 | 0 | 0 | 0 | 0 | 1 | 0 | 4 | -1886748638
| PP |  | Hloubení zapažených i nezapažených rýh šířky do 600 mm s urovnáním dna do předepsaného profilu a spádu v hornině tř. 3 Příplatek k cenám za lepivost horniny tř. 3 | [14 empty] | PP | 2
| VV |  | "lepivost 50%" | [14 empty] | VV | 2 | 1 | True | 0 | ROZPOCET
| VV |  | "výkop rýhy" 0,6*80*0,45 |  | 21.6 | [12 empty] | VV | 2 | 2 | True | 0 | ROZPOCET
| VV |  | 21,6*0,5 'Přepočtené koeficientem množství |  | 10.8 | [12 empty] | VV | 2 | 2 | False | 1 | ROZPOCET
6 | K | 162301101 | Vodorovné přemístění do 500 m výkopku/sypaniny z horniny tř. 1 až 4 | m3 | 46.4 |  | 0 | CS ÚRS 2019 01 |  | základní |  | 0 | 0 | 0 | 0 | 0 | 4 | K | 2 |  |  |  | ROZPOCET | 0 | 0 | 0 | 0 | 0 | 1 | 0 | 4 | 379664195
| PP |  | Vodorovné přemístění výkopku nebo sypaniny po suchu na obvyklém dopravním prostředku, bez naložení výkopku, avšak se složením bez rozhrnutí z horniny tř. 1 až 4 na vzdálenost přes 50 do 500 m | [14 empty] | PP | 2
| VV |  | "na meziskládku a zpět" | [14 empty] | VV | 2 | 1 | True | 0 | ROZPOCET
| VV |  | "zpětný zásyp výkopkem" (21,6-14,4+16)*2 |  | 46.4 | [12 empty] | VV | 2 | 2 | True | 0 | ROZPOCET
7 | K | 162701105-1 | Vodorovné přemístění výkopku/sypaniny z horniny tř. 1 až 4 na skládku dle dodavatele stavby včetně uložení | m3 | 14.4 |  | 0 |  |  | základní |  | 0 | 0 | 0 | 0 | 0 | 4 | K | 2 |  |  |  | ROZPOCET | 0 | 0 | 0 | 0 | 0 | 1 | 0 | 4 | -742404300
| PP |  | Vodorovné přemístění výkopku/sypaniny z horniny tř. 1 až 4 na skládku dle dodavatele stavby včetně uložení | [14 empty] | PP | 2
| VV |  | "odvoz výkopku na skládku" | [14 empty] | VV | 2 | 1 | True | 0 | ROZPOCET
| VV |  | "překopové sondy - ověření trasy 4 m3/kus - odhad 4 sondy" 4*4 |  | 16 | [12 empty] | VV | 2 | 2 | True | 0 | ROZPOCET
| VV |  | "výkop rýhy" 0,6*80*0,45 |  | 21.6 | [12 empty] | VV | 2 | 2 | True | 0 | ROZPOCET
| VV |  | "zpětný zásyp výkopkem" -(21,6-14,4+16) |  | -23.2 | [12 empty] | VV | 2 | 2 | True | 0 | ROZPOCET
8 | K | 167101101 | Nakládání výkopku z hornin tř. 1 až 4 do 100 m3 | m3 | 23.2 |  | 0 | CS ÚRS 2019 01 |  | základní |  | 0 | 0 | 0 | 0 | 0 | 4 | K | 2 |  |  |  | ROZPOCET | 0 | 0 | 0 | 0 | 0 | 1 | 0 | 4 | 689027629
| PP |  | Nakládání, skládání a překládání neulehlého výkopku nebo sypaniny nakládání, množství do 100 m3, z hornin tř. 1 až 4 | [14 empty] | PP | 2
| VV |  | "zpětný zásyp výkopkem" 21,6-14,4+16 |  | 23.2 | [12 empty] | VV | 2 | 2 | True | 0 | ROZPOCET
9 | K | 171201201 | Uložení sypaniny na skládky | m3 | 23.2 |  | 0 | CS ÚRS 2019 01 |  | základní |  | 0 | 0 | 0 | 0 | 0 | 4 | K | 2 |  |  |  | ROZPOCET | 0 | 0 | 0 | 0 | 0 | 1 | 0 | 4 | 388672833
| PP |  | Uložení sypaniny na skládky | [14 empty] | PP | 2
| VV |  | "na meziskládku" | [14 empty] | VV | 2 | 1 | True | 0 | ROZPOCET
| VV |  | "zpětný zásyp výkopkem" (21,6-14,4+16) |  | 23.2 | [12 empty] | VV | 2 | 2 | True | 0 | ROZPOCET
10 | K | 171201211 | Poplatek za uložení stavebního odpadu - zeminy a kameniva na skládce | t | 27.36 |  | 0 | CS ÚRS 2019 01 |  | základní |  | 0 | 0 | 0 | 0 | 0 | 4 | K | 2 |  |  |  | ROZPOCET | 0 | 0 | 0 | 0 | 0 | 1 | 0 | 4 | 1052557664
| PP |  | Poplatek za uložení stavebního odpadu na skládce (skládkovné) zeminy a kameniva zatříděného do Katalogu odpadů pod kódem 170 504 | [14 empty] | PP | 2
| VV |  | "odvoz výkopku na skládku" | [14 empty] | VV | 2 | 1 | True | 0 | ROZPOCET
| VV |  | "překopové sondy - ověření trasy 4 m3/kus - odhad 4 sondy" 4*4 |  | 16 | [12 empty] | VV | 2 | 2 | True | 0 | ROZPOCET
| VV |  | "výkop rýhy" 0,6*80*0,45 |  | 21.6 | [12 empty] | VV | 2 | 2 | True | 0 | ROZPOCET
| VV |  | "zpětný zásyp výkopkem" -(21,6-14,4+16) |  | -23.2 | [12 empty] | VV | 2 | 2 | True | 0 | ROZPOCET
| VV |  | 14,4*1,9 'Přepočtené koeficientem množství |  | 27.36 | [12 empty] | VV | 2 | 2 | False | 1 | ROZPOCET
11 | K | 174101101 | Zásyp jam, šachet rýh nebo kolem objektů sypaninou se zhutněním | m3 | 23.2 |  | 0 | CS ÚRS 2019 01 |  | základní |  | 0 | 0 | 0 | 0 | 0 | 4 | K | 2 |  |  |  | ROZPOCET | 0 | 0 | 0 | 0 | 0 | 1 | 0 | 4 | -692313757
| PP |  | Zásyp sypaninou z jakékoliv horniny s uložením výkopku ve vrstvách se zhutněním jam, šachet, rýh nebo kolem objektů v těchto vykopávkách | [14 empty] | PP | 2
| VV |  | "zpětný zásyp výkopkem" 21,6-14,4+16 |  | 23.2 | [12 empty] | VV | 2 | 2 | True | 0 | ROZPOCET
12 | K | 175151101 | Obsypání potrubí strojně sypaninou bez prohození, uloženou do 3 m | m3 | 14.4 |  | 0 | CS ÚRS 2019 01 |  | základní |  | 0 | 0 | 0 | 0 | 0 | 4 | K | 2 |  |  |  | ROZPOCET | 0 | 0 | 0 | 0 | 0 | 1 | 0 | 4 | 2117501004
| PP |  | Obsypání potrubí strojně sypaninou z vhodných hornin tř. 1 až 4 nebo materiálem připraveným podél výkopu ve vzdálenosti do 3 m od jeho kraje, pro jakoukoliv hloubku výkopu a míru zhutnění bez prohození sypaniny | [14 empty] | PP | 2
| VV |  | "lože + obsyp potrubí - písčitá zemina do 16 mm" | [14 empty] | VV | 2 | 1 | True | 0 | ROZPOCET
| VV |  | 0,6*0,3*80 |  | 14.4 | [12 empty] | VV | 2 | 2 | True | 0 | ROZPOCET
13 | M | 58337302 | štěrkopísek frakce 0/16 | t | 28.8 |  | 0 | CS ÚRS 2019 01 |  | základní |  | 0 | 1 | 28.8 | 0 | 0 | 8 | M | 2 |  |  |  | ROZPOCET | 0 | 0 | 0 | 0 | 0 | 1 | 0 | 4 | -972489590
| PP |  | štěrkopísek frakce 0/16 | [14 empty] | PP | 2
| VV |  | "lože + obsyp potrubí - písčitá zemina do 16 mm" | [14 empty] | VV | 2 | 1 | True | 0 | ROZPOCET
| VV |  | 0,6*0,3*80 |  | 14.4 | [12 empty] | VV | 2 | 2 | True | 0 | ROZPOCET
| VV |  | 14,4*2 'Přepočtené koeficientem množství |  | 28.8 | [12 empty] | VV | 2 | 2 | False | 1 | ROZPOCET
| D | 8 | Trubní vedení |  |  |  | 0 |  |  |  |  | 0 |  | 0.0344 |  | 0 | 1 | D | 1 |  |  |  | ROZPOCET | [6 empty] | 0
14 | K | 871171141 | Montáž potrubí z PE100 SDR 11 otevřený výkop svařovaných na tupo D 40 x 3,7 mm | m | 80 |  | 0 | CS ÚRS 2019 01 |  | základní |  | 0 | 0 | 0 | 0 | 0 | 4 | K | 2 |  |  |  | ROZPOCET | 0 | 0 | 0 | 0 | 0 | 1 | 0 | 4 | -930736403
| PP |  | Montáž vodovodního potrubí z plastů v otevřeném výkopu z polyetylenu PE 100 svařovaných na tupo SDR 11/PN16 D 40 x 3,7 mm | [14 empty] | PP | 2
| VV |  | "tlakové potrubí a tvarovky z HDPE, PE100, SDR11 pro pitnou vodu - potrubí D40/3,7 mm" 80 |  | 80 | [12 empty] | VV | 2 | 2 | True | 0 | ROZPOCET
15 | M | 28613596 | potrubí dvouvrstvé PE100 s 10% signalizační vrstvou SDR 11 40x3,7 dl 12m | m | 80 |  | 0 | CS ÚRS 2019 01 |  | základní |  | 0 | 0.00043 | 0.0344 | 0 | 0 | 8 | M | 2 |  |  |  | ROZPOCET | 0 | 0 | 0 | 0 | 0 | 1 | 0 | 4 | 1018265799
| PP |  | potrubí dvouvrstvé PE100 s 10% signalizační vrstvou SDR 11 40x3,7 dl 12m | [14 empty] | PP | 2
| D | 998 | Přesun hmot |  |  |  | 0 |  |  |  |  | 0 |  | 0 |  | 0 | 1 | D | 1 |  |  |  | ROZPOCET | [6 empty] | 0
16 | K | 998276101 | Přesun hmot pro trubní vedení z trub z plastických hmot otevřený výkop | t | 28.834 |  | 0 | CS ÚRS 2019 01 |  | základní |  | 0 | 0 | 0 | 0 | 0 | 4 | K | 2 |  |  |  | ROZPOCET | 0 | 0 | 0 | 0 | 0 | 1 | 0 | 4 | 1786784898
| PP |  | Přesun hmot pro trubní vedení hloubené z trub z plastických hmot nebo sklolaminátových pro vodovody nebo kanalizace v otevřeném výkopu dopravní vzdálenost do 15 m | [14 empty] | PP | 2

## SO 07.2 - Definitivní vod...
{78093fd2-25f8-4fdb-b580-02ad7e2571cd}
2
| KRYCÍ LIST SOUPISU PRACÍ | [7 empty] | v --- níže se nacházejí doplnkové a pomocné údaje k sestavám --- v | [8 empty] | False
Stavba:
Horoměřická S 071 - most, Praha 6, č. akce 999615
Objekt:
SO 07 - Přeložky vodovodních přípojek
Soupis:
SO 07.2 - Definitivní vodovodní přeložky
| KSO: |  |  |  |  | CC-CZ:
| Místo: |  | ul. Horoměřická / Pod Habrovkou |  |  | Datum: | 28. 1. 2019
| Zadavatel: |  |  |  |  | IČ:
|  | TSK hl.m. Prahy, a.s. |  |  |  | DIČ:
| Uchazeč: |  |  |  |  | IČ: | Vyplň údaj
|  | Vyplň údaj |  |  |  | DIČ: | Vyplň údaj
| Projektant: |  |  |  |  | IČ:
|  | AGA Letiště, spol. s r.o. |  |  |  | DIČ:
| Zpracovatel: |  |  |  |  | IČ:
DIČ:
Poznámka:
Uspořádání zemních prací, uložení potrubí – viz přílohy č.1-Technická zpráva, č.5 - Vzorový řez a č.7 - Šachta na přípojce. Zřízení šachty DN1000 na přípojce pro č.p. 2335 - výkopy/zásypy zahrnuté v tomto objektu se týkají pouze spodní části šachty k úrovni křídla mostní opěry. Zemní práce horní části šachty probíhají s výstavbou opěrné zdí a jsou již zahrnuty v tomto objektu (SO 10). Manipulace se zeminou, skládky, přepravní vzdálenosti - viz ZOV stavby.
| Cena bez DPH | [5 empty] | 0
|  |  | Základ daně |  |  | Sazba daně | Výše daně
| DPH | základní | 0 |  |  | 21% | 0
|  | snížená | 0 |  |  | 15% | 0
|  | zákl. přenesená | 0 |  |  | 21% | 0
|  | sníž. přenesená | 0 |  |  | 15% | 0
|  | nulová | 0 |  |  | 0% | 0
| Cena s DPH |  |  | v | CZK |  | 0
REKAPITULACE ČLENĚNÍ SOUPISU PRACÍ
Stavba:
Horoměřická S 071 - most, Praha 6, č. akce 999615
Objekt:
SO 07 - Přeložky vodovodních přípojek
Soupis:
SO 07.2 - Definitivní vodovodní přeložky
Místo: |  |  | ul. Horoměřická / Pod Habrovkou |  |  | Datum: | 28. 1. 2019
Zadavatel: |  |  | TSK hl.m. Prahy, a.s. |  |  | Projektant: | AGA Letiště, spol. s r.o.
Uchazeč: |  |  | Vyplň údaj |  |  | Zpracovatel:
Kód dílu - Popis | [6 empty] | Cena celkem [CZK]
Náklady stavby celkem | [6 empty] | 0 | [11 empty] | -1
| HSV - Práce a dodávky HSV | [5 empty] | 0
| 1 - Zemní práce | [5 empty] | 0
| 2 - Zakládání | [5 empty] | 0
| 4 - Vodorovné konstrukce | [5 empty] | 0
| 5 - Komunikace pozemní | [5 empty] | 0
| 8 - Trubní vedení | [5 empty] | 0
| 998 - Přesun hmot | [5 empty] | 0
SOUPIS PRACÍ
Stavba:
Horoměřická S 071 - most, Praha 6, č. akce 999615
Objekt:
SO 07 - Přeložky vodovodních přípojek
Soupis:
SO 07.2 - Definitivní vodovodní přeložky
Místo: |  |  | ul. Horoměřická / Pod Habrovkou |  |  | Datum: | 28. 1. 2019
Zadavatel: |  |  | TSK hl.m. Prahy, a.s. |  |  | Projektant: | AGA Letiště, spol. s r.o.
Uchazeč: |  |  | Vyplň údaj |  |  | Zpracovatel:
PČ | Typ | Kód | Popis | MJ | Množství | J.cena [CZK] | Cena celkem [CZK] | Cenová soustava |  | DPH | J. Nh [h] | Nh celkem [h] | J. hmotnost [t] | Hmotnost celkem [t] | J. suť [t] | Suť Celkem [t]
Náklady soupisu celkem | [6 empty] | 0 |  |  |  |  | 0 |  | 206.5547 |  | 0 |  | D | -1 | [10 empty] | 0
| D | HSV | Práce a dodávky HSV |  |  |  | 0 |  |  |  |  | 0 |  | 206.5547 |  | 0 | 1 | D | 0 |  |  |  | ROZPOCET | [6 empty] | 0
| D | 1 | Zemní práce |  |  |  | 0 |  |  |  |  | 0 |  | 179.132 |  | 0 | 1 | D | 1 |  |  |  | ROZPOCET | [6 empty] | 0
1 | K | 115101201 | Čerpání vody na dopravní výšku do 10 m průměrný přítok do 500 l/min | hod | 360 |  | 0 | CS ÚRS 2019 01 |  | základní |  | 0 | 0 | 0 | 0 | 0 | 4 | K | 2 |  |  |  | ROZPOCET | 0 | 0 | 0 | 0 | 0 | 1 | 0 | 4 | -1799643253
| PP |  | Čerpání vody na dopravní výšku do 10 m s uvažovaným průměrným přítokem do 500 l/min | [14 empty] | PP | 2
| VV |  | "čerpání vody během stavby (průsaky) do 300 l/min - 15 dní" 15*24 |  | 360 | [12 empty] | VV | 2 | 2 | True | 0 | ROZPOCET
2 | K | 130001101 | Příplatek za ztížení vykopávky v blízkosti podzemního vedení | m3 | 33.726 |  | 0 | CS ÚRS 2019 01 |  | základní |  | 0 | 0 | 0 | 0 | 0 | 4 | K | 2 |  |  |  | ROZPOCET | 0 | 0 | 0 | 0 | 0 | 1 | 0 | 4 | 97309188
| PP |  | Příplatek k cenám hloubených vykopávek za ztížení vykopávky v blízkosti podzemního vedení nebo výbušnin pro jakoukoliv třídu horniny | [14 empty] | PP | 2
| VV |  | "ztížená vykopávka 30%" | [14 empty] | VV | 2 | 1 | True | 0 | ROZPOCET
| VV |  | "výkop pažených rýh - bez výskytu podzemní vody" | [14 empty] | VV | 2 | 1 | True | 0 | ROZPOCET
| VV |  | "šířka rýhy 0,8 m" 0,8*23*1,3 |  | 23.92 | [12 empty] | VV | 2 | 2 | True | 0 | ROZPOCET
| VV |  | "šířka rýhy 1,0 m (společná rýha pro 2 potrubí)" 1*22*1,3 |  | 28.6 | [12 empty] | VV | 2 | 2 | True | 0 | ROZPOCET
| VV |  | "výkop pažených rýh - s výskytem podzemní vody" | [14 empty] | VV | 2 | 1 | True | 0 | ROZPOCET
| VV |  | "šířka rýhy 0,8 m" 0,8*10*1,45 |  | 11.6 | [12 empty] | VV | 2 | 2 | True | 0 | ROZPOCET
| VV |  | "šířka rýhy 1,0 m (společná rýha pro 2 potrubí)" 1*16*1,45 |  | 23.2 | [12 empty] | VV | 2 | 2 | True | 0 | ROZPOCET
| VV |  | "rozšíření výkopu u VŠ" 1,5*2*1,4*3 |  | 12.6 | [12 empty] | VV | 2 | 2 | True | 0 | ROZPOCET
| VV |  | "výkop pro založení šachty DN1000" 2,5*2*2,5 |  | 12.5 | [12 empty] | VV | 2 | 2 | True | 0 | ROZPOCET
| VV |  | 112,42*0,3 'Přepočtené koeficientem množství |  | 33.726 | [12 empty] | VV | 2 | 2 | False | 1 | ROZPOCET
3 | K | 132201201 | Hloubení rýh š do 2000 mm v hornině tř. 3 objemu do 100 m3 | m3 | 87.32 |  | 0 | CS ÚRS 2019 01 |  | základní |  | 0 | 0 | 0 | 0 | 0 | 4 | K | 2 |  |  |  | ROZPOCET | 0 | 0 | 0 | 0 | 0 | 1 | 0 | 4 | 375404392
| PP |  | Hloubení zapažených i nezapažených rýh šířky přes 600 do 2 000 mm s urovnáním dna do předepsaného profilu a spádu v hornině tř. 3 do 100 m3 | [14 empty] | PP | 2
| VV |  | "výkop pažených rýh - bez výskytu podzemní vody" | [14 empty] | VV | 2 | 1 | True | 0 | ROZPOCET
| VV |  | "šířka rýhy 0,8 m" 0,8*23*1,3 |  | 23.92 | [12 empty] | VV | 2 | 2 | True | 0 | ROZPOCET
| VV |  | "šířka rýhy 1,0 m (společná rýha pro 2 potrubí)" 1*22*1,3 |  | 28.6 | [12 empty] | VV | 2 | 2 | True | 0 | ROZPOCET
| VV |  | "výkop pažených rýh - s výskytem podzemní vody" | [14 empty] | VV | 2 | 1 | True | 0 | ROZPOCET
| VV |  | "šířka rýhy 0,8 m" 0,8*10*1,45 |  | 11.6 | [12 empty] | VV | 2 | 2 | True | 0 | ROZPOCET
| VV |  | "šířka rýhy 1,0 m (společná rýha pro 2 potrubí)" 1*16*1,45 |  | 23.2 | [12 empty] | VV | 2 | 2 | True | 0 | ROZPOCET
4 | K | 132201209 | Příplatek za lepivost k hloubení rýh š do 2000 mm v hornině tř. 3 | m3 | 43.66 |  | 0 | CS ÚRS 2019 01 |  | základní |  | 0 | 0 | 0 | 0 | 0 | 4 | K | 2 |  |  |  | ROZPOCET | 0 | 0 | 0 | 0 | 0 | 1 | 0 | 4 | 993842354
| PP |  | Hloubení zapažených i nezapažených rýh šířky přes 600 do 2 000 mm s urovnáním dna do předepsaného profilu a spádu v hornině tř. 3 Příplatek k cenám za lepivost horniny tř. 3 | [14 empty] | PP | 2
| VV |  | "lepivost 50%" | [14 empty] | VV | 2 | 1 | True | 0 | ROZPOCET
| VV |  | "výkop pažených rýh - bez výskytu podzemní vody" | [14 empty] | VV | 2 | 1 | True | 0 | ROZPOCET
| VV |  | "šířka rýhy 0,8 m" 0,8*23*1,3 |  | 23.92 | [12 empty] | VV | 2 | 2 | True | 0 | ROZPOCET
| VV |  | "šířka rýhy 1,0 m (společná rýha pro 2 potrubí)" 1*22*1,3 |  | 28.6 | [12 empty] | VV | 2 | 2 | True | 0 | ROZPOCET
| VV |  | "výkop pažených rýh - s výskytem podzemní vody" | [14 empty] | VV | 2 | 1 | True | 0 | ROZPOCET
| VV |  | "šířka rýhy 0,8 m" 0,8*10*1,45 |  | 11.6 | [12 empty] | VV | 2 | 2 | True | 0 | ROZPOCET
| VV |  | "šířka rýhy 1,0 m (společná rýha pro 2 potrubí)" 1*16*1,45 |  | 23.2 | [12 empty] | VV | 2 | 2 | True | 0 | ROZPOCET
| VV |  | 87,32*0,5 'Přepočtené koeficientem množství |  | 43.66 | [12 empty] | VV | 2 | 2 | False | 1 | ROZPOCET
5 | K | 133201101 | Hloubení šachet v hornině tř. 3 objemu do 100 m3 | m3 | 25.1 |  | 0 | CS ÚRS 2019 01 |  | základní |  | 0 | 0 | 0 | 0 | 0 | 4 | K | 2 |  |  |  | ROZPOCET | 0 | 0 | 0 | 0 | 0 | 1 | 0 | 4 | 218133782
| PP |  | Hloubení zapažených i nezapažených šachet s případným nutným přemístěním výkopku ve výkopišti v hornině tř. 3 do 100 m3 | [14 empty] | PP | 2
| VV |  | "rozšíření výkopu u VŠ" 1,5*2*1,4*3 |  | 12.6 | [12 empty] | VV | 2 | 2 | True | 0 | ROZPOCET
| VV |  | "výkop pro založení šachty DN1000" 2,5*2*2,5 |  | 12.5 | [12 empty] | VV | 2 | 2 | True | 0 | ROZPOCET
6 | K | 133201109 | Příplatek za lepivost u hloubení šachet v hornině tř. 3 | m3 | 12.55 |  | 0 | CS ÚRS 2019 01 |  | základní |  | 0 | 0 | 0 | 0 | 0 | 4 | K | 2 |  |  |  | ROZPOCET | 0 | 0 | 0 | 0 | 0 | 1 | 0 | 4 | 79257457
| PP |  | Hloubení zapažených i nezapažených šachet s případným nutným přemístěním výkopku ve výkopišti v hornině tř. 3 Příplatek k cenám za lepivost horniny tř. 3 | [14 empty] | PP | 2
| VV |  | "lepivost 50%" | [14 empty] | VV | 2 | 1 | True | 0 | ROZPOCET
| VV |  | "rozšíření výkopu u VŠ" 1,5*2*1,4*3 |  | 12.6 | [12 empty] | VV | 2 | 2 | True | 0 | ROZPOCET
| VV |  | "výkop pro založení šachty DN1000" 2,5*2*2,5 |  | 12.5 | [12 empty] | VV | 2 | 2 | True | 0 | ROZPOCET
| VV |  | 25,1*0,5 'Přepočtené koeficientem množství |  | 12.55 | [12 empty] | VV | 2 | 2 | False | 1 | ROZPOCET
7 | K | 161101101 | Svislé přemístění výkopku z horniny tř. 1 až 4 hl výkopu do 2,5 m | m3 | 112.42 |  | 0 | CS ÚRS 2019 01 |  | základní |  | 0 | 0 | 0 | 0 | 0 | 4 | K | 2 |  |  |  | ROZPOCET | 0 | 0 | 0 | 0 | 0 | 1 | 0 | 4 | -108326226
| PP |  | Svislé přemístění výkopku bez naložení do dopravní nádoby avšak s vyprázdněním dopravní nádoby na hromadu nebo do dopravního prostředku z horniny tř. 1 až 4, při hloubce výkopu přes 1 do 2,5 m | [14 empty] | PP | 2
| VV |  | "výkop pažených rýh - bez výskytu podzemní vody" | [14 empty] | VV | 2 | 1 | True | 0 | ROZPOCET
| VV |  | "šířka rýhy 0,8 m" 0,8*23*1,3 |  | 23.92 | [12 empty] | VV | 2 | 2 | True | 0 | ROZPOCET
| VV |  | "šířka rýhy 1,0 m (společná rýha pro 2 potrubí)" 1*22*1,3 |  | 28.6 | [12 empty] | VV | 2 | 2 | True | 0 | ROZPOCET
| VV |  | "výkop pažených rýh - s výskytem podzemní vody" | [14 empty] | VV | 2 | 1 | True | 0 | ROZPOCET
| VV |  | "šířka rýhy 0,8 m" 0,8*10*1,45 |  | 11.6 | [12 empty] | VV | 2 | 2 | True | 0 | ROZPOCET
| VV |  | "šířka rýhy 1,0 m (společná rýha pro 2 potrubí)" 1*16*1,45 |  | 23.2 | [12 empty] | VV | 2 | 2 | True | 0 | ROZPOCET
| VV |  | "rozšíření výkopu u VŠ" 1,5*2*1,4*3 |  | 12.6 | [12 empty] | VV | 2 | 2 | True | 0 | ROZPOCET
| VV |  | "výkop pro založení šachty DN1000" 2,5*2*2,5 |  | 12.5 | [12 empty] | VV | 2 | 2 | True | 0 | ROZPOCET
8 | K | 162701105-1 | Vodorovné přemístění výkopku/sypaniny z horniny tř. 1 až 4 na skládku dle dodavatele stavby včetně uložení | m3 | 112.42 |  | 0 |  |  | základní |  | 0 | 0 | 0 | 0 | 0 | 4 | K | 2 |  |  |  | ROZPOCET | 0 | 0 | 0 | 0 | 0 | 1 | 0 | 4 | -742404300
| PP |  | Vodorovné přemístění výkopku/sypaniny z horniny tř. 1 až 4 na skládku dle dodavatele stavby včetně uložení | [14 empty] | PP | 2
| VV |  | "odvoz výkopku na skládku" | [14 empty] | VV | 2 | 1 | True | 0 | ROZPOCET
| VV |  | "výkop pažených rýh - bez výskytu podzemní vody" | [14 empty] | VV | 2 | 1 | True | 0 | ROZPOCET
| VV |  | "šířka rýhy 0,8 m" 0,8*23*1,3 |  | 23.92 | [12 empty] | VV | 2 | 2 | True | 0 | ROZPOCET
| VV |  | "šířka rýhy 1,0 m (společná rýha pro 2 potrubí)" 1*22*1,3 |  | 28.6 | [12 empty] | VV | 2 | 2 | True | 0 | ROZPOCET
| VV |  | "výkop pažených rýh - s výskytem podzemní vody" | [14 empty] | VV | 2 | 1 | True | 0 | ROZPOCET
| VV |  | "šířka rýhy 0,8 m" 0,8*10*1,45 |  | 11.6 | [12 empty] | VV | 2 | 2 | True | 0 | ROZPOCET
| VV |  | "šířka rýhy 1,0 m (společná rýha pro 2 potrubí)" 1*16*1,45 |  | 23.2 | [12 empty] | VV | 2 | 2 | True | 0 | ROZPOCET
| VV |  | "rozšíření výkopu u VŠ" 1,5*2*1,4*3 |  | 12.6 | [12 empty] | VV | 2 | 2 | True | 0 | ROZPOCET
| VV |  | "výkop pro založení šachty DN1000" 2,5*2*2,5 |  | 12.5 | [12 empty] | VV | 2 | 2 | True | 0 | ROZPOCET
9 | K | 171201211 | Poplatek za uložení stavebního odpadu - zeminy a kameniva na skládce | t | 213.598 |  | 0 | CS ÚRS 2019 01 |  | základní |  | 0 | 0 | 0 | 0 | 0 | 4 | K | 2 |  |  |  | ROZPOCET | 0 | 0 | 0 | 0 | 0 | 1 | 0 | 4 | 1052557664
| PP |  | Poplatek za uložení stavebního odpadu na skládce (skládkovné) zeminy a kameniva zatříděného do Katalogu odpadů pod kódem 170 504 | [14 empty] | PP | 2
| VV |  | "odvoz výkopku na skládku" | [14 empty] | VV | 2 | 1 | True | 0 | ROZPOCET
| VV |  | "odvoz výkopku na skládku" | [14 empty] | VV | 2 | 1 | True | 0 | ROZPOCET
| VV |  | "výkop pažených rýh - bez výskytu podzemní vody" | [14 empty] | VV | 2 | 1 | True | 0 | ROZPOCET
| VV |  | "šířka rýhy 0,8 m" 0,8*23*1,3 |  | 23.92 | [12 empty] | VV | 2 | 2 | True | 0 | ROZPOCET
| VV |  | "šířka rýhy 1,0 m (společná rýha pro 2 potrubí)" 1*22*1,3 |  | 28.6 | [12 empty] | VV | 2 | 2 | True | 0 | ROZPOCET
| VV |  | "výkop pažených rýh - s výskytem podzemní vody" | [14 empty] | VV | 2 | 1 | True | 0 | ROZPOCET
| VV |  | "šířka rýhy 0,8 m" 0,8*10*1,45 |  | 11.6 | [12 empty] | VV | 2 | 2 | True | 0 | ROZPOCET
| VV |  | "šířka rýhy 1,0 m (společná rýha pro 2 potrubí)" 1*16*1,45 |  | 23.2 | [12 empty] | VV | 2 | 2 | True | 0 | ROZPOCET
| VV |  | "rozšíření výkopu u VŠ" 1,5*2*1,4*3 |  | 12.6 | [12 empty] | VV | 2 | 2 | True | 0 | ROZPOCET
| VV |  | "výkop pro založení šachty DN1000" 2,5*2*2,5 |  | 12.5 | [12 empty] | VV | 2 | 2 | True | 0 | ROZPOCET
| VV |  | 112,42*1,9 'Přepočtené koeficientem množství |  | 213.598 | [12 empty] | VV | 2 | 2 | False | 1 | ROZPOCET
10 | K | 174101101 | Zásyp jam, šachet rýh nebo kolem objektů sypaninou se zhutněním | m3 | 67.67 |  | 0 | CS ÚRS 2019 01 |  | základní |  | 0 | 0 | 0 | 0 | 0 | 4 | K | 2 |  |  |  | ROZPOCET | 0 | 0 | 0 | 0 | 0 | 1 | 0 | 4 | -692313757
| PP |  | Zásyp sypaninou z jakékoliv horniny s uložením výkopku ve vrstvách se zhutněním jam, šachet, rýh nebo kolem objektů v těchto vykopávkách | [14 empty] | PP | 2
| VV |  | "zásyp rýh se zhutněním (náhradní zeminou)" | [14 empty] | VV | 2 | 1 | True | 0 | ROZPOCET
| VV |  | 112,42-6,44-3,6-21,9-1,5-1,5-9,81 |  | 67.67 | [12 empty] | VV | 2 | 2 | True | 0 | ROZPOCET
11 | M | 58331200 | štěrkopísek netříděný zásypový | t | 135.34 |  | 0 | CS ÚRS 2019 01 |  | základní |  | 0 | 1 | 135.34 | 0 | 0 | 8 | M | 2 |  |  |  | ROZPOCET | 0 | 0 | 0 | 0 | 0 | 1 | 0 | 4 | -85431932
| PP |  | štěrkopísek netříděný zásypový | [14 empty] | PP | 2
| VV |  | "zásyp rýh se zhutněním (náhradní zeminou)" | [14 empty] | VV | 2 | 1 | True | 0 | ROZPOCET
| VV |  | 112,42-6,44-3,6-21,9-1,5-1,5-9,81 |  | 67.67 | [12 empty] | VV | 2 | 2 | True | 0 | ROZPOCET
| VV |  | 67,67*2 'Přepočtené koeficientem množství |  | 135.34 | [12 empty] | VV | 2 | 2 | False | 1 | ROZPOCET
12 | K | 175151101 | Obsypání potrubí strojně sypaninou bez prohození, uloženou do 3 m | m3 | 21.896 |  | 0 | CS ÚRS 2019 01 |  | základní |  | 0 | 0 | 0 | 0 | 0 | 4 | K | 2 |  |  |  | ROZPOCET | 0 | 0 | 0 | 0 | 0 | 1 | 0 | 4 | 2117501004
| PP |  | Obsypání potrubí strojně sypaninou z vhodných hornin tř. 1 až 4 nebo materiálem připraveným podél výkopu ve vzdálenosti do 3 m od jeho kraje, pro jakoukoliv hloubku výkopu a míru zhutnění bez prohození sypaniny | [14 empty] | PP | 2
| VV |  | "obsyp potrubí - písčitá zemina do 16 mm, 300 mm nad vrchol potrubí" | [14 empty] | VV | 2 | 1 | True | 0 | ROZPOCET
| VV |  | 0,8*(23+10)*0,34 |  | 8.976 | [12 empty] | VV | 2 | 2 | True | 0 | ROZPOCET
| VV |  | 1*(22+16)*0,34 |  | 12.92 | [12 empty] | VV | 2 | 2 | True | 0 | ROZPOCET
13 | M | 58337302 | štěrkopísek frakce 0/16 | t | 43.792 |  | 0 | CS ÚRS 2019 01 |  | základní |  | 0 | 1 | 43.792 | 0 | 0 | 8 | M | 2 |  |  |  | ROZPOCET | 0 | 0 | 0 | 0 | 0 | 1 | 0 | 4 | -972489590
| PP |  | štěrkopísek frakce 0/16 | [14 empty] | PP | 2
| VV |  | "obsyp potrubí - písčitá zemina do 16 mm, 300 mm nad vrchol potrubí" | [14 empty] | VV | 2 | 1 | True | 0 | ROZPOCET
| VV |  | 0,8*(23+10)*0,34 |  | 8.976 | [12 empty] | VV | 2 | 2 | True | 0 | ROZPOCET
| VV |  | 1*(22+16)*0,34 |  | 12.92 | [12 empty] | VV | 2 | 2 | True | 0 | ROZPOCET
| VV |  | 21,896*2 'Přepočtené koeficientem množství |  | 43.792 | [12 empty] | VV | 2 | 2 | False | 1 | ROZPOCET
| D | 2 | Zakládání |  |  |  | 0 |  |  |  |  | 0 |  | 5.8908 |  | 0 | 1 | D | 1 |  |  |  | ROZPOCET | [6 empty] | 0
14 | K | 212752212 | Trativod z drenážních trubek plastových flexibilních D do 100 mm včetně lože otevřený výkop | m | 26 |  | 0 | CS ÚRS 2019 01 |  | základní |  | 0 | 0.22657 | 5.8908 | 0 | 0 | 4 | K | 2 |  |  |  | ROZPOCET | 0 | 0 | 0 | 0 | 0 | 1 | 0 | 4 | -1542589004
| PP |  | Trativody z drenážních trubek se zřízením štěrkopískového lože pod trubky a s jejich obsypem v průměrném celkovém množství do 0,15 m3/m v otevřeném výkopu z trubek plastových flexibilních D přes 65 do 100 mm | [14 empty] | PP | 2
| VV |  | "drenážní potrubí DN100" 26 |  | 26 | [12 empty] | VV | 2 | 2 | True | 0 | ROZPOCET
| D | 4 | Vodorovné konstrukce |  |  |  | 0 |  |  |  |  | 0 |  | 0 |  | 0 | 1 | D | 1 |  |  |  | ROZPOCET | [6 empty] | 0
15 | K | 451317777 | Podklad nebo lože pod dlažbu vodorovný nebo do sklonu 1:5 z betonu prostého tl do 100 mm | m2 | 0.67 |  | 0 | CS ÚRS 2019 01 |  | základní |  | 0 | 0 | 0 | 0 | 0 | 4 | K | 2 |  |  |  | ROZPOCET | 0 | 0 | 0 | 0 | 0 | 1 | 0 | 4 | 367462138
| PP |  | Podklad nebo lože pod dlažbu (přídlažbu) v ploše vodorovné nebo ve sklonu do 1:5, tloušťky od 50 do 100 mm z betonu prostého | [14 empty] | PP | 2
| VV |  | "zřízení kamenné dlažby kolem poklopu" | [14 empty] | VV | 2 | 1 | True | 0 | ROZPOCET
| VV |  | "podkladní beton C16/20 - tl. 100 mm" 0,67 |  | 0.67 | [12 empty] | VV | 2 | 2 | True | 0 | ROZPOCET
16 | K | 451541111 | Lože pod potrubí otevřený výkop ze štěrkodrtě | m3 | 1.5 |  | 0 | CS ÚRS 2019 01 |  | základní |  | 0 | 0 | 0 | 0 | 0 | 4 | K | 2 |  |  |  | ROZPOCET | 0 | 0 | 0 | 0 | 0 | 1 | 0 | 4 | -1003961028
| PP |  | Lože pod potrubí, stoky a drobné objekty v otevřeném výkopu ze štěrkodrtě 0-63 mm | [14 empty] | PP | 2
| VV |  | "podkladní štěrkový polštář tl. 100 mm" | [14 empty] | VV | 2 | 1 | True | 0 | ROZPOCET
| VV |  | "pod VŠ1+VŠ3" 2*2*0,1*2 |  | 0.8 | [12 empty] | VV | 2 | 2 | True | 0 | ROZPOCET
| VV |  | "pod VŠ2" 2*1,5*0,1 |  | 0.3 | [12 empty] | VV | 2 | 2 | True | 0 | ROZPOCET
| VV |  | "pod šachtou DN1000" 2*2*0,1 |  | 0.4 | [12 empty] | VV | 2 | 2 | True | 0 | ROZPOCET
17 | K | 451573111 | Lože pod potrubí otevřený výkop ze štěrkopísku | m3 | 6.44 |  | 0 | CS ÚRS 2019 01 |  | základní |  | 0 | 0 | 0 | 0 | 0 | 4 | K | 2 |  |  |  | ROZPOCET | 0 | 0 | 0 | 0 | 0 | 1 | 0 | 4 | -1718202089
| PP |  | Lože pod potrubí, stoky a drobné objekty v otevřeném výkopu z písku a štěrkopísku do 63 mm | [14 empty] | PP | 2
| P |  | Poznámka k položce: písčitá zemina do 16 mm | [14 empty] | P | 2
| VV |  | "lože pro potrubí - písčitá zemina - do 16 mm tl. 100 mm" | [14 empty] | VV | 2 | 1 | True | 0 | ROZPOCET
| VV |  | 0,8*(23+10)*0,1 |  | 2.64 | [12 empty] | VV | 2 | 2 | True | 0 | ROZPOCET
| VV |  | 1*(22+16)*0,1 |  | 3.8 | [12 empty] | VV | 2 | 2 | True | 0 | ROZPOCET
18 | K | 452311141 | Podkladní desky z betonu prostého tř. C 16/20 otevřený výkop | m3 | 1.5 |  | 0 | CS ÚRS 2019 01 |  | základní |  | 0 | 0 | 0 | 0 | 0 | 4 | K | 2 |  |  |  | ROZPOCET | 0 | 0 | 0 | 0 | 0 | 1 | 0 | 4 | -417955328
| PP |  | Podkladní a zajišťovací konstrukce z betonu prostého v otevřeném výkopu desky pod potrubí, stoky a drobné objekty z betonu tř. C 16/20 | [14 empty] | PP | 2
| VV |  | "podkladní betonová deska - beton C16/20 tl. 100 mm" | [14 empty] | VV | 2 | 1 | True | 0 | ROZPOCET
| VV |  | "pod VŠ1+VŠ3" 2*2*0,1*2 |  | 0.8 | [12 empty] | VV | 2 | 2 | True | 0 | ROZPOCET
| VV |  | "pod VŠ2" 2*1,5*0,1 |  | 0.3 | [12 empty] | VV | 2 | 2 | True | 0 | ROZPOCET
| VV |  | "pod šachtou DN1000" 2*2*0,1 |  | 0.4 | [12 empty] | VV | 2 | 2 | True | 0 | ROZPOCET
19 | K | 452311171-1 | Zabetonování otvoru DN250 v šachetním dně po osazení ochranného potrubí D110 - beton tř. C 30/37 XF3 | m3 | 0.04 |  | 0 |  |  | základní |  | 0 | 0 | 0 | 0 | 0 | 4 | K | 2 |  |  |  | ROZPOCET | 0 | 0 | 0 | 0 | 0 | 1 | 0 | 4 | 266968092
| PP |  | Zabetonování otvoru DN250 v šachetním dně po osazení ochranného potrubí D110 - beton tř. C 30/37 XF3 | [14 empty] | PP | 2
| VV |  | "zabetonování otvoru" 0,04 |  | 0.04 | [12 empty] | VV | 2 | 2 | True | 0 | ROZPOCET
| D | 5 | Komunikace pozemní |  |  |  | 0 |  |  |  |  | 0 |  | 0.28252 |  | 0 | 1 | D | 1 |  |  |  | ROZPOCET | [6 empty] | 0
20 | K | 591241111 | Kladení dlažby z kostek drobných z kamene na MC tl 50 mm | m2 | 0.67 |  | 0 | CS ÚRS 2019 01 |  | základní |  | 0 | 0.19536 | 0.13089 | 0 | 0 | 4 | K | 2 |  |  |  | ROZPOCET | 0 | 0 | 0 | 0 | 0 | 1 | 0 | 4 | -401148170
| PP |  | Kladení dlažby z kostek s provedením lože do tl. 50 mm, s vyplněním spár, s dvojím beraněním a se smetením přebytečného materiálu na krajnici drobných z kamene, do lože z cementové malty | [14 empty] | PP | 2
| VV |  | "zřízení kamenné dlažby kolem poklopu" | [14 empty] | VV | 2 | 1 | True | 0 | ROZPOCET
| VV |  | "kamenné kostky 100x100x100 mm" 0,67 |  | 0.67 | [12 empty] | VV | 2 | 2 | True | 0 | ROZPOCET
21 | M | 58381007 | kostka dlažební žula drobná 8/10 | m2 | 0.683 |  | 0 | CS ÚRS 2019 01 |  | základní |  | 0 | 0.222 | 0.15163 | 0 | 0 | 8 | M | 2 |  |  |  | ROZPOCET | 0 | 0 | 0 | 0 | 0 | 1 | 0 | 4 | 1673603706
| PP |  | kostka dlažební žula drobná 8/10 | [14 empty] | PP | 2
| VV |  | 0,67*1,02 'Přepočtené koeficientem množství |  | 0.683 | [12 empty] | VV | 2 | 2 | False | 1 | ROZPOCET
| D | 8 | Trubní vedení |  |  |  | 0 |  |  |  |  | 0 |  | 21.2494 |  | 0 | 1 | D | 1 |  |  |  | ROZPOCET | [6 empty] | 0
22 | K | 871171141 | Montáž potrubí z PE100 SDR 11 otevřený výkop svařovaných na tupo D 40 x 3,7 mm | m | 114 |  | 0 | CS ÚRS 2019 01 |  | základní |  | 0 | 0 | 0 | 0 | 0 | 4 | K | 2 |  |  |  | ROZPOCET | 0 | 0 | 0 | 0 | 0 | 1 | 0 | 4 | -930736403
| PP |  | Montáž vodovodního potrubí z plastů v otevřeném výkopu z polyetylenu PE 100 svařovaných na tupo SDR 11/PN16 D 40 x 3,7 mm | [14 empty] | PP | 2
| VV |  | "tlakové potrubí a tvarovky z HDPE, PE100, SDR11 pro pitnou vodu - potrubí D40/3,7 mm" 114 |  | 114 | [12 empty] | VV | 2 | 2 | True | 0 | ROZPOCET
23 | M | 28613596 | potrubí dvouvrstvé PE100 s 10% signalizační vrstvou SDR 11 40x3,7 dl 12m | m | 114 |  | 0 | CS ÚRS 2019 01 |  | základní |  | 0 | 0.00043 | 0.04902 | 0 | 0 | 8 | M | 2 |  |  |  | ROZPOCET | 0 | 0 | 0 | 0 | 0 | 1 | 0 | 4 | 1018265799
| PP |  | potrubí dvouvrstvé PE100 s 10% signalizační vrstvou SDR 11 40x3,7 dl 12m | [14 empty] | PP | 2
| VV |  | "tlakové potrubí a tvarovky z HDPE, PE100, SDR11 pro pitnou vodu - potrubí D40/3,7 mm" 114 |  | 114 | [12 empty] | VV | 2 | 2 | True | 0 | ROZPOCET
24 | K | 871251141 | Montáž potrubí z PE100 SDR 11 otevřený výkop svařovaných na tupo D 110 x 10,0 mm | m | 5 |  | 0 | CS ÚRS 2019 01 |  | základní |  | 0 | 0 | 0 | 0 | 0 | 4 | K | 2 |  |  |  | ROZPOCET | 0 | 0 | 0 | 0 | 0 | 1 | 0 | 4 | -1665842473
| PP |  | Montáž vodovodního potrubí z plastů v otevřeném výkopu z polyetylenu PE 100 svařovaných na tupo SDR 11/PN16 D 110 x 10,0 mm | [14 empty] | PP | 2
| VV |  | "tlakové potrubí a tvarovky z HDPE, PE100, SDR11 pro pitnou vodu" | [14 empty] | VV | 2 | 1 | True | 0 | ROZPOCET
| VV |  | "ochranné potrubí D110/10 mm" 5 |  | 5 | [12 empty] | VV | 2 | 2 | True | 0 | ROZPOCET
25 | M | 28613601 | potrubí dvouvrstvé PE100 s 10% signalizační vrstvou SDR 11 110x10,0 dl 12m | m | 5 |  | 0 | CS ÚRS 2019 01 |  | základní |  | 0 | 0.00318 | 0.0159 | 0 | 0 | 8 | M | 2 |  |  |  | ROZPOCET | 0 | 0 | 0 | 0 | 0 | 1 | 0 | 4 | -1678657928
| PP |  | potrubí dvouvrstvé PE100 s 10% signalizační vrstvou SDR 11 110x10,0 dl 12m | [14 empty] | PP | 2
26 | K | 877171110 | Montáž elektrokolen 45° na vodovodním potrubí z PE trub d 40 | kus | 6 |  | 0 | CS ÚRS 2019 01 |  | základní |  | 0 | 0 | 0 | 0 | 0 | 4 | K | 2 |  |  |  | ROZPOCET | 0 | 0 | 0 | 0 | 0 | 1 | 0 | 4 | -900445796
| PP |  | Montáž tvarovek na vodovodním plastovém potrubí z polyetylenu PE 100 elektrotvarovek SDR 11/PN16 kolen 45° d 40 | [14 empty] | PP | 2
| VV |  | "tlakové potrubí a tvarovky z HDPE, PE100, SDR11 pro pitnou vodu" | [14 empty] | VV | 2 | 1 | True | 0 | ROZPOCET
| VV |  | "elektrokoleno D40 45 st." 6 |  | 6 | [12 empty] | VV | 2 | 2 | True | 0 | ROZPOCET
27 | M | 28614944 | elektrokoleno 45° PE 100 PN 16 D 40mm | kus | 6 |  | 0 | CS ÚRS 2019 01 |  | základní |  | 0 | 0.00011 | 0.00066 | 0 | 0 | 8 | M | 2 |  |  |  | ROZPOCET | 0 | 0 | 0 | 0 | 0 | 1 | 0 | 4 | 915452818
| PP |  | elektrokoleno 45° PE 100 PN 16 D 40mm | [14 empty] | PP | 2
28 | K | 877171112 | Montáž elektrokolen 90° na vodovodním potrubí z PE trub d 40 | kus | 4 |  | 0 | CS ÚRS 2019 01 |  | základní |  | 0 | 0 | 0 | 0 | 0 | 4 | K | 2 |  |  |  | ROZPOCET | 0 | 0 | 0 | 0 | 0 | 1 | 0 | 4 | -1793861842
| PP |  | Montáž tvarovek na vodovodním plastovém potrubí z polyetylenu PE 100 elektrotvarovek SDR 11/PN16 kolen 90° d 40 | [14 empty] | PP | 2
| VV |  | "tlakové potrubí a tvarovky z HDPE, PE100, SDR11 pro pitnou vodu" | [14 empty] | VV | 2 | 1 | True | 0 | ROZPOCET
| VV |  | "elektrokoleno D40 90 st." 4 |  | 4 | [12 empty] | VV | 2 | 2 | True | 0 | ROZPOCET
29 | M | 28653053 | elektrokoleno 90° PE 100 D 40mm | kus | 4 |  | 0 | CS ÚRS 2019 01 |  | základní |  | 0 | 0.00013 | 0.00052 | 0 | 0 | 8 | M | 2 |  |  |  | ROZPOCET | 0 | 0 | 0 | 0 | 0 | 1 | 0 | 4 | -771157113
| PP |  | elektrokoleno 90° PE 100 D 40mm | [14 empty] | PP | 2
30 | K | 891183111-1 | Montáž vodoměrné sestavy pro přípojky DN 40 | kpl | 3 |  | 0 | CS ÚRS 2019 01 |  | základní |  | 0 | 2e-05 | 6e-05 | 0 | 0 | 4 | K | 2 |  |  |  | ROZPOCET | 0 | 0 | 0 | 0 | 0 | 1 | 0 | 4 | 654424570
| PP |  | Montáž vodoměrné sestavy pro přípojky DN 40 | [14 empty] | PP | 2
| P |  | Poznámka k položce: Uspořádání a vystrojení vodoměrných šachet – viz přílohy č.1 - Technická zpráva a č.6 - Vodoměrné šachty. | [14 empty] | P | 2
| VV |  | "Vodoměrná šachta z PP - VŠ1 DN1200" 1 |  | 1 | [12 empty] | VV | 2 | 2 | True | 0 | ROZPOCET
| VV |  | "vodoměrná šachta z PP - VŠ2 0,9*1,2 m" 1 |  | 1 | [12 empty] | VV | 2 | 2 | True | 0 | ROZPOCET
| VV |  | "vodoměrná šachta z betonu - VŠ3 DN1200" 1 |  | 1 | [12 empty] | VV | 2 | 2 | True | 0 | ROZPOCET
31 | M | 551100000-1 | armatury vodoměrné sestavy viz montážní schéma a specifikace materiálu dle výkresu část C5, příl. č. 6 | kus | 3 |  | 0 | CS ÚRS 2019 01 |  | základní |  | 0 | 0.00178 | 0.00534 | 0 | 0 | 8 | M | 2 |  |  |  | ROZPOCET | 0 | 0 | 0 | 0 | 0 | 1 | 0 | 4 | -1711196239
| PP |  | armatury vodoměrné sestavy viz montážní schéma a specifikace materiálu dle výkresu část C5, příl. č. 6 | [14 empty] | PP | 2
| VV |  | "Vodoměrná šachta z PP - VŠ1 DN1200" 1 |  | 1 | [12 empty] | VV | 2 | 2 | True | 0 | ROZPOCET
| VV |  | "vodoměrná šachta z PP - VŠ2 0,9*1,2 m" 1 |  | 1 | [12 empty] | VV | 2 | 2 | True | 0 | ROZPOCET
| VV |  | "vodoměrná šachta z betonu - VŠ3 DN1200" 1 |  | 1 | [12 empty] | VV | 2 | 2 | True | 0 | ROZPOCET
32 | K | 892233122 | Proplach a dezinfekce vodovodního potrubí DN od 40 do 70 | m | 114 |  | 0 | CS ÚRS 2019 01 |  | základní |  | 0 | 0 | 0 | 0 | 0 | 4 | K | 2 |  |  |  | ROZPOCET | 0 | 0 | 0 | 0 | 0 | 1 | 0 | 4 | -951287506
| PP |  | Proplach a dezinfekce vodovodního potrubí DN od 40 do 70 | [14 empty] | PP | 2
| VV |  | "dezinfekce potrubí D40" 114 |  | 114 | [12 empty] | VV | 2 | 2 | True | 0 | ROZPOCET
33 | K | 892241111 | Tlaková zkouška vodou potrubí do 80 | m | 114 |  | 0 | CS ÚRS 2019 01 |  | základní |  | 0 | 0 | 0 | 0 | 0 | 4 | K | 2 |  |  |  | ROZPOCET | 0 | 0 | 0 | 0 | 0 | 1 | 0 | 4 | -1380357516
| PP |  | Tlakové zkoušky vodou na potrubí DN do 80 | [14 empty] | PP | 2
| VV |  | "tlaková zkouška" 114 |  | 114 | [12 empty] | VV | 2 | 2 | True | 0 | ROZPOCET
34 | K | 893212111-1 | Šachty armaturní z prostého betonu se stropem z dílců půdorysné pl do 1,50 m2 včetně kompletní dodávky | kus | 1 |  | 0 |  |  | základní |  | 0 | 11.9751 | 11.9751 | 0 | 0 | 4 | K | 2 |  |  |  | ROZPOCET | 0 | 0 | 0 | 0 | 0 | 1 | 0 | 4 | -1130820247
| PP |  | Šachty armaturní z prostého betonu se stropem z dílců, vnitřní půdorysné plochy do 1,50 m2 včetně kompletní dodávky | [14 empty] | PP | 2
| VV |  | "vodoměrná šachta z betonu - VŠ3 DN1200" 1 |  | 1 | [12 empty] | VV | 2 | 2 | True | 0 | ROZPOCET
35 | K | 893811113 | Osazení vodoměrné šachty hranaté z PP samonosné pro běžné zatížení plochy do 1,1 m2 hloubky do 1,6 m | kus | 1 |  | 0 | CS ÚRS 2019 01 |  | základní |  | 0 | 0.36191 | 0.36191 | 0 | 0 | 4 | K | 2 |  |  |  | ROZPOCET | 0 | 0 | 0 | 0 | 0 | 1 | 0 | 4 | -938726315
| PP |  | Osazení vodoměrné šachty z polypropylenu PP samonosné pro běžné zatížení hranaté, půdorysné plochy do 1,1 m2, světlé hloubky od 1,4 m do 1,6 m | [14 empty] | PP | 2
| VV |  | "vodoměrná šachta z PP - VŠ2 0,9*1,2 m" 1 |  | 1 | [12 empty] | VV | 2 | 2 | True | 0 | ROZPOCET
36 | M | 56230514 | šachta vodoměrná hranatá tl 8mm včetně výztuhy 0,9/1,2/1,6 m | kus | 1 |  | 0 | CS ÚRS 2019 01 |  | základní |  | 0 | 0.085 | 0.085 | 0 | 0 | 8 | M | 2 |  |  |  | ROZPOCET | 0 | 0 | 0 | 0 | 0 | 1 | 0 | 4 | -186713322
| PP |  | šachta vodoměrná hranatá tl 8mm včetně výztuhy 0,9/1,2/1,6 m | [14 empty] | PP | 2
37 | K | 893811163 | Osazení vodoměrné šachty kruhové z PP samonosné pro běžné zatížení průměru do 1,2 m hloubky do 1,6 m | kus | 1 |  | 0 | CS ÚRS 2019 01 |  | základní |  | 0 | 0.43786 | 0.43786 | 0 | 0 | 4 | K | 2 |  |  |  | ROZPOCET | 0 | 0 | 0 | 0 | 0 | 1 | 0 | 4 | 1910073427
| PP |  | Osazení vodoměrné šachty z polypropylenu PP samonosné pro běžné zatížení kruhové, průměru D do 1,2 m, světlé hloubky od 1,4 m do 1,6 m | [14 empty] | PP | 2
| VV |  | "Vodoměrná šachta z PP - VŠ1 DN1200" 1 |  | 1 | [12 empty] | VV | 2 | 2 | True | 0 | ROZPOCET
38 | M | 56230575 | šachta vodoměrná kruhová k obetonování 1,2/1,6 m | kus | 1 |  | 0 | CS ÚRS 2019 01 |  | základní |  | 0 | 0.055 | 0.055 | 0 | 0 | 8 | M | 2 |  |  |  | ROZPOCET | 0 | 0 | 0 | 0 | 0 | 1 | 0 | 4 | -2015235262
| PP |  | šachta vodoměrná kruhová k obetonování 1,2/1,6 m | [14 empty] | PP | 2
39 | K | 894411311 | Osazení železobetonových dílců pro šachty skruží rovných | kus | 8 |  | 0 | CS ÚRS 2019 01 |  | základní |  | 0 | 0.00918 | 0.07344 | 0 | 0 | 4 | K | 2 |  |  |  | ROZPOCET | 0 | 0 | 0 | 0 | 0 | 1 | 0 | 4 | 1319981326
| PP |  | Osazení železobetonových dílců pro šachty skruží rovných | [14 empty] | PP | 2
| VV |  | "vstupní šachta 1000" | [14 empty] | VV | 2 | 1 | True | 0 | ROZPOCET
| VV |  | "skruž přímá" 5 |  | 5 | [12 empty] | VV | 2 | 2 | True | 0 | ROZPOCET
| VV |  | "vyrovnávací prstence" 3 |  | 3 | [12 empty] | VV | 2 | 2 | True | 0 | ROZPOCET
40 | M | 59224052 | skruž pro kanalizační šachty se zabudovanými stupadly 100 x 100 x 12 cm | kus | 4 |  | 0 | CS ÚRS 2019 01 |  | základní |  | 0 | 1.013 | 4.052 | 0 | 0 | 8 | M | 2 |  |  |  | ROZPOCET | 0 | 0 | 0 | 0 | 0 | 1 | 0 | 4 | 551739190
| PP |  | skruž pro kanalizační šachty se zabudovanými stupadly 100 x 100 x 12 cm | [14 empty] | PP | 2
41 | M | 59224052-1 | skruž pro kanalizační šachty se zabudovanými stupadly 100 x 100 x 12 cm - otvor DN110 | kus | 1 |  | 0 |  |  | základní |  | 0 | 1.013 | 1.013 | 0 | 0 | 8 | M | 2 |  |  |  | ROZPOCET | 0 | 0 | 0 | 0 | 0 | 1 | 0 | 4 | 1919219993
| PP |  | skruž pro kanalizační šachty se zabudovanými stupadly 100 x 100 x 12 cm - otvor DN110 | [14 empty] | PP | 2
42 | M | 59224010 | prstenec šachtový vyrovnávací betonový 600x100x40mm | kus | 3 |  | 0 | CS ÚRS 2019 01 |  | základní |  | 0 | 0.021 | 0.063 | 0 | 0 | 8 | M | 2 |  |  |  | ROZPOCET | 0 | 0 | 0 | 0 | 0 | 1 | 0 | 4 | -1894963077
| PP |  | prstenec šachtový vyrovnávací betonový 600x100x40mm | [14 empty] | PP | 2
| VV |  | "vstupní šachta 1000" | [14 empty] | VV | 2 | 1 | True | 0 | ROZPOCET
| VV |  | "vyrovnávací prstence" 3 |  | 3 | [12 empty] | VV | 2 | 2 | True | 0 | ROZPOCET
43 | K | 894412411 | Osazení železobetonových dílců pro šachty skruží přechodových | kus | 1 |  | 0 | CS ÚRS 2019 01 |  | základní |  | 0 | 0.01147 | 0.01147 | 0 | 0 | 4 | K | 2 |  |  |  | ROZPOCET | 0 | 0 | 0 | 0 | 0 | 1 | 0 | 4 | -1197233998
| PP |  | Osazení železobetonových dílců pro šachty skruží přechodových | [14 empty] | PP | 2
| VV |  | "vstupní šachta 1000" | [14 empty] | VV | 2 | 1 | True | 0 | ROZPOCET
| VV |  | "přechodová skruž - kónus" 1 |  | 1 | [12 empty] | VV | 2 | 2 | True | 0 | ROZPOCET
44 | M | 59224168-1 | skruž betonová přechodová 600/1000x625/120, stupadla poplastovaná kapsová | kus | 1 |  | 0 |  |  | základní |  | 0 | 0.548 | 0.548 | 0 | 0 | 8 | M | 2 |  |  |  | ROZPOCET | 0 | 0 | 0 | 0 | 0 | 1 | 0 | 4 | 24294404
| PP |  | skruž betonová přechodová 600/1000x625/120, stupadla poplastovaná kapsová | [14 empty] | PP | 2
45 | K | 894414111 | Osazení železobetonových dílců pro šachty skruží základových (dno) | kus | 1 |  | 0 | CS ÚRS 2019 01 |  | základní |  | 0 | 0.02753 | 0.02753 | 0 | 0 | 4 | K | 2 |  |  |  | ROZPOCET | 0 | 0 | 0 | 0 | 0 | 1 | 0 | 4 | -81826352
| PP |  | Osazení železobetonových dílců pro šachty skruží základových (dno) | [14 empty] | PP | 2
| VV |  | "vstupní šachta 1000" | [14 empty] | VV | 2 | 1 | True | 0 | ROZPOCET
| VV |  | "kompaktní jednolité šachtové dno bez kynety s otvorem DN25" | [14 empty] | VV | 2 | 1 | True | 0 | ROZPOCET
| VV |  | 1 |  | 1 | [12 empty] | VV | 2 | 2 | True | 0 | ROZPOCET
46 | M | 59224339 | dno betonové šachty kanalizační přímé 100x100x60 cm | kus | 1 |  | 0 | CS ÚRS 2019 01 |  | základní |  | 0 | 2.1 | 2.1 | 0 | 0 | 8 | M | 2 |  |  |  | ROZPOCET | 0 | 0 | 0 | 0 | 0 | 1 | 0 | 4 | 239342594
| PP |  | dno betonové šachty kanalizační přímé 100x100x60 cm | [14 empty] | PP | 2
| VV |  | "kompaktní jednolité šachtové dno bez kynety s otvorem DN25" | [14 empty] | VV | 2 | 1 | True | 0 | ROZPOCET
| VV |  | 1 |  | 1 | [12 empty] | VV | 2 | 2 | True | 0 | ROZPOCET
47 | K | 899103112 | Osazení poklopů litinových nebo ocelových včetně rámů pro třídu zatížení B125, C250 | kus | 1 |  | 0 | CS ÚRS 2019 01 |  | základní |  | 0 | 0.21734 | 0.21734 | 0 | 0 | 4 | K | 2 |  |  |  | ROZPOCET | 0 | 0 | 0 | 0 | 0 | 1 | 0 | 4 | -1559534637
| PP |  | Osazení poklopů litinových a ocelových včetně rámů pro třídu zatížení B125, C250 | [14 empty] | PP | 2
| VV |  | "vstupní šachta DN1000" | [14 empty] | VV | 2 | 1 | True | 0 | ROZPOCET
| VV |  | "litinový poklop s rámem tř. únosnosti B125" 1 |  | 1 | [12 empty] | VV | 2 | 2 | True | 0 | ROZPOCET
48 | M | 28661933 | poklop šachtový litinový dno DN 600 pro třídu zatížení B125 | kus | 1 |  | 0 | CS ÚRS 2019 01 |  | základní |  | 0 | 0.102 | 0.102 | 0 | 0 | 8 | M | 2 |  |  |  | ROZPOCET | 0 | 0 | 0 | 0 | 0 | 1 | 0 | 4 | -652791545
| PP |  | poklop šachtový litinový dno DN 600 pro třídu zatížení B125 | [14 empty] | PP | 2
49 | K | 899721111 | Signalizační vodič DN do 150 mm na potrubí | m | 140 |  | 0 | CS ÚRS 2019 01 |  | základní |  | 0 | 0.00019 | 0.0266 | 0 | 0 | 4 | K | 2 |  |  |  | ROZPOCET | 0 | 0 | 0 | 0 | 0 | 1 | 0 | 4 | 267554264
| PP |  | Signalizační vodič na potrubí DN do 150 mm | [14 empty] | PP | 2
| VV |  | "identifikační vodič CYKY 4 mm2" 140 |  | 140 | [12 empty] | VV | 2 | 2 | True | 0 | ROZPOCET
50 | K | 899722113 | Krytí potrubí z plastů výstražnou fólií z PVC 34cm | m | 110 |  | 0 | CS ÚRS 2019 01 |  | základní |  | 0 | 9e-05 | 0.0099 | 0 | 0 | 4 | K | 2 |  |  |  | ROZPOCET | 0 | 0 | 0 | 0 | 0 | 1 | 0 | 4 | 896233613
| PP |  | Krytí potrubí z plastů výstražnou fólií z PVC šířky 34cm | [14 empty] | PP | 2
| VV |  | "výstražná fólie š. 350 mm" 110 |  | 110 | [12 empty] | VV | 2 | 2 | True | 0 | ROZPOCET
51 | K | 899911000-1 | Nerezové objímky pro potrubí D40 navrtané do stěny šachty včetně dodávky | kus | 4 |  | 0 |  |  | základní |  | 0 | 0.00468 | 0.01872 | 0 | 0 | 4 | K | 2 |  |  |  | ROZPOCET | 0 | 0 | 0 | 0 | 0 | 1 | 0 | 4 | 1275424566
| PP |  | Nerezové objímky pro potrubí D40 navrtané do stěny šachty včetně dodávky | [14 empty] | PP | 2
| D | 998 | Přesun hmot |  |  |  | 0 |  |  |  |  | 0 |  | 0 |  | 0 | 1 | D | 1 |  |  |  | ROZPOCET | [6 empty] | 0
52 | K | 998276101 | Přesun hmot pro trubní vedení z trub z plastických hmot otevřený výkop | t | 206.555 |  | 0 | CS ÚRS 2019 01 |  | základní |  | 0 | 0 | 0 | 0 | 0 | 4 | K | 2 |  |  |  | ROZPOCET | 0 | 0 | 0 | 0 | 0 | 1 | 0 | 4 | 1786784898
| PP |  | Přesun hmot pro trubní vedení hloubené z trub z plastických hmot nebo sklolaminátových pro vodovody nebo kanalizace v otevřeném výkopu dopravní vzdálenost do 15 m | [14 empty] | PP | 2

## SO 10 - Most
{70f0b1c3-a85e-4809-9a47-54fa5dd2b544}
2
| KRYCÍ LIST SOUPISU PRACÍ | [7 empty] | v --- níže se nacházejí doplnkové a pomocné údaje k sestavám --- v | [8 empty] | False
Stavba:
Horoměřická S 071 - most, Praha 6, č. akce 999615
Objekt:
SO 10 - Most
| KSO: |  | 821 11 21 |  |  | CC-CZ: | 2141
| Místo: |  | ul. Horoměřická / Pod Habrovkou |  |  | Datum: | 28. 1. 2019
[6 empty] | CZ-CPA: | 42.13.10
| Zadavatel: |  |  |  |  | IČ:
|  | TSK hl.m. Prahy, a.s. |  |  |  | DIČ:
| Uchazeč: |  |  |  |  | IČ: | Vyplň údaj
|  | Vyplň údaj |  |  |  | DIČ: | Vyplň údaj
| Projektant: |  |  |  |  | IČ:
|  | VIN Consult, s.r.o. |  |  |  | DIČ:
| Zpracovatel: |  |  |  |  | IČ:
|  | B.Gruntorádová |  |  |  | DIČ:
Poznámka:
| Cena bez DPH | [5 empty] | 0
|  |  | Základ daně |  |  | Sazba daně | Výše daně
| DPH | základní | 0 |  |  | 21% | 0
|  | snížená | 0 |  |  | 15% | 0
|  | zákl. přenesená | 0 |  |  | 21% | 0
|  | sníž. přenesená | 0 |  |  | 15% | 0
|  | nulová | 0 |  |  | 0% | 0
| Cena s DPH |  |  | v | CZK |  | 0
REKAPITULACE ČLENĚNÍ SOUPISU PRACÍ
Stavba:
Horoměřická S 071 - most, Praha 6, č. akce 999615
Objekt:
SO 10 - Most
Místo: |  |  | ul. Horoměřická / Pod Habrovkou |  |  | Datum: | 28. 1. 2019
Zadavatel: |  |  | TSK hl.m. Prahy, a.s. |  |  | Projektant: | VIN Consult, s.r.o.
Uchazeč: |  |  | Vyplň údaj |  |  | Zpracovatel: | B.Gruntorádová
Kód dílu - Popis | [6 empty] | Cena celkem [CZK]
Náklady stavby celkem | [6 empty] | 0 | [11 empty] | -1
| HSV - Práce a dodávky HSV | [5 empty] | 0
| 1 - Zemní práce | [5 empty] | 0
| 2 - Zakládání | [5 empty] | 0
| 3 - Svislé a kompletní konstrukce | [5 empty] | 0
| 4 - Vodorovné konstrukce | [5 empty] | 0
| 5 - Komunikace pozemní | [5 empty] | 0
| 6 - Úpravy povrchů, podlahy a osazování výplní | [5 empty] | 0
| 8 - Trubní vedení | [5 empty] | 0
| 9 - Ostatní konstrukce a práce, bourání | [5 empty] | 0
| 997 - Přesun sutě | [5 empty] | 0
| 998 - Přesun hmot | [5 empty] | 0
| PSV - Práce a dodávky PSV | [5 empty] | 0
| 711 - Izolace proti vodě, vlhkosti a plynům | [5 empty] | 0
| VRN - Vedlejší rozpočtové náklady | [5 empty] | 0
| VRN1 - Průzkumné, geodetické a projektové práce | [5 empty] | 0
| VRN4 - Inženýrská činnost | [5 empty] | 0
SOUPIS PRACÍ
Stavba:
Horoměřická S 071 - most, Praha 6, č. akce 999615
Objekt:
SO 10 - Most
Místo: |  |  | ul. Horoměřická / Pod Habrovkou |  |  | Datum: | 28. 1. 2019
Zadavatel: |  |  | TSK hl.m. Prahy, a.s. |  |  | Projektant: | VIN Consult, s.r.o.
Uchazeč: |  |  | Vyplň údaj |  |  | Zpracovatel: | B.Gruntorádová
PČ | Typ | Kód | Popis | MJ | Množství | J.cena [CZK] | Cena celkem [CZK] | Cenová soustava |  | DPH | J. Nh [h] | Nh celkem [h] | J. hmotnost [t] | Hmotnost celkem [t] | J. suť [t] | Suť Celkem [t]
Náklady soupisu celkem | [6 empty] | 0 |  |  |  |  | 0 |  | 461.929 |  | 22.048 |  | D | -1 | [10 empty] | 0
| D | HSV | Práce a dodávky HSV |  |  |  | 0 |  |  |  |  | 0 |  | 460.7891 |  | 22.048 | 1 | D | 0 |  |  |  | ROZPOCET | [6 empty] | 0
| D | 1 | Zemní práce |  |  |  | 0 |  |  |  |  | 0 |  | 58.7092 |  | 21.3 | 1 | D | 1 |  |  |  | ROZPOCET | [6 empty] | 0
1 | K | 113151111 | Rozebrání zpevněných ploch ze silničních dílců | m2 | 60 |  | 0 | CS ÚRS 2019 01 |  | základní |  | 0 | 0 | 0 | 0.355 | 21.3 | 4 | K | 2 |  |  |  | ROZPOCET | 0 | 0 | 0 | 0 | 0 | 1 | 0 | 4 | 1976716950
| PP |  | Rozebírání zpevněných ploch s přemístěním na skládku na vzdálenost do 20 m nebo s naložením na dopravní prostředek ze silničních panelů | [14 empty] | PP | 2
| P |  | Poznámka k položce: odstranění zpevněné plochy pod mostní skruží vč. lože ze ŠD | [14 empty] | P | 2
2 | K | 115101201 | Čerpání vody na dopravní výšku do 10 m průměrný přítok do 500 l/min | hod | 1120 |  | 0 | CS ÚRS 2019 01 |  | základní |  | 0 | 0 | 0 | 0 | 0 | 4 | K | 2 |  |  |  | ROZPOCET | 0 | 0 | 0 | 0 | 0 | 1 | 0 | 4 | -407170248
| PP |  | Čerpání vody na dopravní výšku do 10 m s uvažovaným průměrným přítokem do 500 l/min | [14 empty] | PP | 2
| P |  | Poznámka k položce: čerpání vody (průsaků) z čerpacích jímek | [14 empty] | P | 2
| VV |  | 16*35*2 "16 hod./den (odhad) x 35 dnů x 2 jímky |  | 1120 | [12 empty] | VV | 2 | 2 | True | 1 | ROZPOCET
3 | K | 122201402 | Vykopávky v zemníku na suchu v hornině tř. 3 objem do 1000 m3 | m3 | 773.33 |  | 0 | CS ÚRS 2019 01 |  | základní |  | 0 | 0 | 0 | 0 | 0 | 4 | K | 2 |  |  |  | ROZPOCET | 0 | 0 | 0 | 0 | 0 | 1 | 0 | 4 | 2080319180
| PP |  | Vykopávky v zemnících na suchu s přehozením výkopku na vzdálenost do 3 m nebo s naložením na dopravní prostředek v hornině tř. 3 přes 100 do 1 000 m3 | [14 empty] | PP | 2
| P |  | Poznámka k položce: natěžení zeminy pro zásypy opěr dle pol. 174101101 s naložením na dopravní prostředek | [14 empty] | P | 2
4 | K | 122201409 | Příplatek za lepivost u vykopávek v zemníku na suchu v hornině tř. 3 | m3 | 386.665 |  | 0 | CS ÚRS 2019 01 |  | základní |  | 0 | 0 | 0 | 0 | 0 | 4 | K | 2 |  |  |  | ROZPOCET | 0 | 0 | 0 | 0 | 0 | 1 | 0 | 4 | 906526253
| PP |  | Vykopávky v zemnících na suchu s přehozením výkopku na vzdálenost do 3 m nebo s naložením na dopravní prostředek v hornině tř. 3 Příplatek k cenám za lepivost horniny tř. 3 | [14 empty] | PP | 2
| P |  | Poznámka k položce: 50% výkopu - násobeno koef. 0,5 | [14 empty] | P | 2
| VV |  | 773,33*0,5 'Přepočtené koeficientem množství |  | 386.665 | [12 empty] | VV | 2 | 2 | False | 1 | ROZPOCET
5 | K | 122202001R | Poplatek za zemník - zemina pro zásyp a násyp | t | 1391.994 |  | 0 |  |  | základní |  | 0 | 0 | 0 | 0 | 0 | 4 | K | 2 |  |  |  | ROZPOCET | 0 | 0 | 0 | 0 | 0 | 1 | 0 | 4 | 242011877
| PP |  | Poplatek za zemník | [14 empty] | PP | 2
| P |  | Poznámka k položce: velmi vhodná zemina pro zásypy dle ČSN 72 1002 - dle položky 174101101, vynásobeno koef. 1,8 (1,8 t/m3) | [14 empty] | P | 2
| VV |  | 773,33*1,8 'Přepočtené koeficientem množství |  | 1391.994 | [12 empty] | VV | 2 | 2 | False | 1 | ROZPOCET
6 | K | 131201202 | Hloubení jam zapažených v hornině tř. 3 objemu do 1000 m3 | m3 | 939.974 |  | 0 | CS ÚRS 2019 01 |  | základní |  | 0 | 0 | 0 | 0 | 0 | 4 | K | 2 |  |  |  | ROZPOCET | 0 | 0 | 0 | 0 | 0 | 1 | 0 | 4 | -1879950139
| PP |  | Hloubení zapažených jam a zářezů s urovnáním dna do předepsaného profilu a spádu v hornině tř. 3 přes 100 do 1 000 m3 | [14 empty] | PP | 2
| P |  | Poznámka k položce: výkop vč. naložení na DP | [14 empty] | P | 2
| VV |  | 421 "výkop pro opěru 10 |  | 421 | [12 empty] | VV | 2 | 2 | True | 0 | ROZPOCET
| VV |  | 509 "výkop pro opěru 20 |  | 509 | [12 empty] | VV | 2 | 2 | True | 0 | ROZPOCET
| VV |  | Mezisoučet |  | 930 | [12 empty] | VV | 2 | 3 | True | 0 | ROZPOCET
| VV |  | 0,15*(4,0+2,5)*10,23 "výkop rýhy pro PB - hl. x (součet š. O 10+ O 20) x dl. |  | 9.974 | [12 empty] | VV | 2 | 2 | True | 0 | ROZPOCET
| VV |  | Součet |  | 939.974 | [12 empty] | VV | 2 | 4 | True | 1 | ROZPOCET
7 | K | 131201209 | Příplatek za lepivost u hloubení jam zapažených v hornině tř. 3 | m3 | 939.974 |  | 0 | CS ÚRS 2019 01 |  | základní |  | 0 | 0 | 0 | 0 | 0 | 4 | K | 2 |  |  |  | ROZPOCET | 0 | 0 | 0 | 0 | 0 | 1 | 0 | 4 | 1208590492
| PP |  | Hloubení zapažených jam a zářezů s urovnáním dna do předepsaného profilu a spádu Příplatek k cenám za lepivost horniny tř. 3 | [14 empty] | PP | 2
| P |  | Poznámka k položce: 100% | [14 empty] | P | 2
8 | K | 133201101 | Hloubení šachet v hornině tř. 3 objemu do 100 m3 | m3 | 0.339 |  | 0 | CS ÚRS 2019 01 |  | základní |  | 0 | 0 | 0 | 0 | 0 | 4 | K | 2 |  |  |  | ROZPOCET | 0 | 0 | 0 | 0 | 0 | 1 | 0 | 4 | -1552236596
| PP |  | Hloubení zapažených i nezapažených šachet s případným nutným přemístěním výkopku ve výkopišti v hornině tř. 3 do 100 m3 | [14 empty] | PP | 2
| VV |  | (3,14*0,3*0,3)*0,6*2 "A x v. x 2 jímky |  | 0.339 | [12 empty] | VV | 2 | 2 | True | 1 | ROZPOCET
9 | K | 133201109 | Příplatek za lepivost u hloubení šachet v hornině tř. 3 | m3 | 0.339 |  | 0 | CS ÚRS 2019 01 |  | základní |  | 0 | 0 | 0 | 0 | 0 | 4 | K | 2 |  |  |  | ROZPOCET | 0 | 0 | 0 | 0 | 0 | 1 | 0 | 4 | -2141714452
| PP |  | Hloubení zapažených i nezapažených šachet s případným nutným přemístěním výkopku ve výkopišti v hornině tř. 3 Příplatek k cenám za lepivost horniny tř. 3 | [14 empty] | PP | 2
| P |  | Poznámka k položce: 100% | [14 empty] | P | 2
10 | K | 151711111 | Osazení zápor ocelových dl do 8 m | m | 30 |  | 0 | CS ÚRS 2019 01 |  | základní |  | 0 | 0.00133 | 0.0399 | 0 | 0 | 4 | K | 2 |  |  |  | ROZPOCET | 0 | 0 | 0 | 0 | 0 | 1 | 0 | 4 | -605280114
| PP |  | Osazení ocelových zápor pro pažení hloubených vykopávek do předem provedených vrtů se zabetonováním spodního konce, s příp. nutným obsypem zápory pískem délky od 0 do 8 m | [14 empty] | PP | 2
| VV |  | 5,0*3 "zápory č. 1+2+12 (dl. x ks) |  | 15 | [12 empty] | VV | 2 | 2 | True | 0 | ROZPOCET
| VV |  | 8,0+7,0 "zápory č. 10+11 (součet délek) |  | 15 | [12 empty] | VV | 2 | 2 | True | 0 | ROZPOCET
| VV |  | Součet |  | 30 | [12 empty] | VV | 2 | 4 | True | 1 | ROZPOCET
11 | K | 151711121 | Osazení zápor ocelových dl do 14 m | m | 70 |  | 0 | CS ÚRS 2019 01 |  | základní |  | 0 | 0.00119 | 0.0833 | 0 | 0 | 4 | K | 2 |  |  |  | ROZPOCET | 0 | 0 | 0 | 0 | 0 | 1 | 0 | 4 | -455994118
| PP |  | Osazení ocelových zápor pro pažení hloubených vykopávek do předem provedených vrtů se zabetonováním spodního konce, s příp. nutným obsypem zápory pískem délky od 0 do 14 m | [14 empty] | PP | 2
| VV |  | 10,0*7 "zápory č. 3-9 (dl. x ks) |  | 70 | [12 empty] | VV | 2 | 2 | True | 1 | ROZPOCET
12 | M | 15210053R | ocel profilová HE-A 400 jakost 11 375 | t | 12.5 |  | 0 |  |  | základní |  | 0 | 1 | 12.5 | 0 | 0 | 8 | M | 2 |  |  |  | ROZPOCET | 0 | 0 | 0 | 0 | 0 | 1 | 0 | 4 | -2089111973
| PP |  | ocel profilová HE-A 400 jakost 11 375 | [14 empty] | PP | 2
| P |  | Poznámka k položce: násobeno koef. 0,125 (125 kg/bm) | [14 empty] | P | 2
| VV |  | 100*0,125 'Přepočtené koeficientem množství |  | 12.5 | [12 empty] | VV | 2 | 2 | False | 1 | ROZPOCET
13 | M | 58931963 | beton C 8/10 kamenivo frakce 0/8 | m3 | 15.6 |  | 0 | CS ÚRS 2019 01 |  | základní |  | 0 | 2.234 | 34.8504 | 0 | 0 | 8 | M | 2 |  |  |  | ROZPOCET | 0 | 0 | 0 | 0 | 0 | 1 | 0 | 4 | -791984189
| PP |  | beton C 8/10 kamenivo frakce 0/8 | [14 empty] | PP | 2
| P |  | Poznámka k položce: zabetonování spodních konců zápor vč. 15% rezervy - násobeno koef. 1,15 | [14 empty] | P | 2
| VV |  | (3,14*0,3*0,3)*(5,0*8+4,0*2) "plocha x součet (dl. x ks) |  | 13.565 | [12 empty] | VV | 2 | 2 | True | 1 | ROZPOCET
| VV |  | 13,565*1,15 'Přepočtené koeficientem množství |  | 15.6 | [12 empty] | VV | 2 | 2 | False | 1 | ROZPOCET
14 | K | 151721112 | Zřízení pažení do ocelových zápor hl výkopu do 10 m s jeho následným odstraněním | m2 | 80.5 |  | 0 | CS ÚRS 2019 01 |  | základní |  | 0 | 0.02944 | 2.3699 | 0 | 0 | 4 | K | 2 |  |  |  | ROZPOCET | 0 | 0 | 0 | 0 | 0 | 1 | 0 | 4 | -1392120579
| PP |  | Pažení do ocelových zápor bez ohledu na druh pažin, s odstraněním pažení, hloubky výkopu přes 4 do 10 m | [14 empty] | PP | 2
| P |  | Poznámka k položce: 15% na prořez - násobeno koef. 1,15 | [14 empty] | P | 2
| VV |  | 35,0*2 "plocha x 2 opěry |  | 70 | [12 empty] | VV | 2 | 2 | True | 1 | ROZPOCET
| VV |  | 70*1,15 'Přepočtené koeficientem množství |  | 80.5 | [12 empty] | VV | 2 | 2 | False | 1 | ROZPOCET
15 | K | 153111001R | Příčné řezání ocelových zápor | kus | 12 |  | 0 |  |  | základní |  | 0 | 0.0002 | 0.0024 | 0 | 0 | 4 | K | 2 |  |  |  | ROZPOCET | 0 | 0 | 0 | 0 | 0 | 1 | 0 | 4 | -1418568744
| PP |  | Úprava ocelových štětovnic pro štětové stěny řezání z terénu, štětovnic na skládce příčné | [14 empty] | PP | 2
| P |  | Poznámka k položce: odříznutí konců zápor vč. odvozu | [14 empty] | P | 2
16 | K | 153211002 | Zřízení stříkaného betonu tl do 100 mm skalních a poloskalních ploch | m2 | 34.32 |  | 0 | CS ÚRS 2019 01 |  | základní |  | 0 | 0 | 0 | 0 | 0 | 4 | K | 2 |  |  |  | ROZPOCET | 0 | 0 | 0 | 0 | 0 | 1 | 0 | 4 | -1354339725
| PP |  | Zřízení stříkaného betonu skalních a poloskalních ploch průměrné tloušťky přes 50 do 100 mm | [14 empty] | PP | 2
| P |  | Poznámka k položce: odvoz odpadu ze stříkaného betonu je započítán jako odvoz zeminy (dle technické specifikace v poznámce k položce) v množství cca 5% z celkového objemu betonu | [14 empty] | P | 2
| VV |  | 2,6*4,4 "u O 10 - š. x v. |  | 11.44 | [12 empty] | VV | 2 | 2 | True | 0 | ROZPOCET
| VV |  | 5,2*4,4 "u O 20 |  | 22.88 | [12 empty] | VV | 2 | 2 | True | 0 | ROZPOCET
| VV |  | Součet |  | 34.32 | [12 empty] | VV | 2 | 4 | True | 1 | ROZPOCET
17 | M | 58931963 | beton C 8/10 kamenivo frakce 0/8 | m3 | 3.933 |  | 0 | CS ÚRS 2019 01 |  | základní |  | 0 | 2.234 | 8.7863 | 0 | 0 | 8 | M | 2 |  |  |  | ROZPOCET | 0 | 0 | 0 | 0 | 0 | 1 | 0 | 4 | -614285742
| PP |  | beton C 8/10 kamenivo frakce 0/8 | [14 empty] | PP | 2
| P |  | Poznámka k položce: beton pro torkret tl. 0,1 m, připočítáno ztratné 15% - násobeno koef. 1,15 | [14 empty] | P | 2
| VV |  | 0,1*34,2 "tl. torkretu x plocha |  | 3.42 | [12 empty] | VV | 2 | 2 | True | 1 | ROZPOCET
| VV |  | 3,42*1,15 'Přepočtené koeficientem množství |  | 3.933 | [12 empty] | VV | 2 | 2 | False | 1 | ROZPOCET
18 | K | 153271121 | Kotvičky pro výztuž stříkaného betonu do malty hl do 0,4 m z oceli BSt 500 D do 10 mm | kus | 140 |  | 0 | CS ÚRS 2019 01 |  | základní |  | 0 | 0.00055 | 0.077 | 0 | 0 | 4 | K | 2 |  |  |  | ROZPOCET | 0 | 0 | 0 | 0 | 0 | 1 | 0 | 4 | 1020957134
| PP |  | Kotvičky pro výztuž stříkaného betonu z betonářské oceli BSt 500 do malty hloubky přes 200 do 400 mm, průměru do 10 mm | [14 empty] | PP | 2
| P |  | Poznámka k položce: hřebíkování torkretu | [14 empty] | P | 2
| VV |  | 35*4 "cca 4 ks/m2 - plocha x 4 ks |  | 140 | [12 empty] | VV | 2 | 2 | True | 1 | ROZPOCET
19 | K | 161101103 | Svislé přemístění výkopku z horniny tř. 1 až 4 hl výkopu do 6 m | m3 | 940.313 |  | 0 | CS ÚRS 2019 01 |  | základní |  | 0 | 0 | 0 | 0 | 0 | 4 | K | 2 |  |  |  | ROZPOCET | 0 | 0 | 0 | 0 | 0 | 1 | 0 | 4 | -766878193
| PP |  | Svislé přemístění výkopku bez naložení do dopravní nádoby avšak s vyprázdněním dopravní nádoby na hromadu nebo do dopravního prostředku z horniny tř. 1 až 4, při hloubce výkopu přes 4 do 6 m | [14 empty] | PP | 2
| P |  | Poznámka k položce: hloubení stavební jámy pro základy mostu z upravené úrovně terénu po odstranění vozovek - manipulace s výkopem dle pol. 131201202 a 133201101 | [14 empty] | P | 2
20 | K | 162701105 | Vodorovné přemístění do 10000 m výkopku/sypaniny z horniny tř. 1 až 4 | m3 | 1738.462 |  | 0 | CS ÚRS 2019 01 |  | základní |  | 0 | 0 | 0 | 0 | 0 | 4 | K | 2 |  |  |  | ROZPOCET | 0 | 0 | 0 | 0 | 0 | 1 | 0 | 4 | -734585776
| PP |  | Vodorovné přemístění výkopku nebo sypaniny po suchu na obvyklém dopravním prostředku, bez naložení výkopku, avšak se složením bez rozhrnutí z horniny tř. 1 až 4 na vzdálenost přes 9 000 do 10 000 m | [14 empty] | PP | 2
| VV |  | "odvoz výkopu na skládku | [14 empty] | VV | 2 | 1 | True | 0 | ROZPOCET
| VV |  | 940,313 "zemina z výkopů dle pol. 161101103 |  | 940.313 | [12 empty] | VV | 2 | 2 | True | 0 | ROZPOCET
| VV |  | 24,304 "zemina z vrtů dle pol. 167101101 |  | 24.304 | [12 empty] | VV | 2 | 2 | True | 0 | ROZPOCET
| VV |  | 0,515 "odpad ze stříkaného betonu dle pol. 167101101 |  | 0.515 | [12 empty] | VV | 2 | 2 | True | 0 | ROZPOCET
| VV |  | Mezisoučet |  | 965.132 | [12 empty] | VV | 2 | 3 | True | 0 | ROZPOCET
| VV |  | "dovoz zeminy pro zásypy ze zemníku | [14 empty] | VV | 2 | 1 | True | 0 | ROZPOCET
| VV |  | 773,330 "dle pol. 122201402 |  | 773.33 | [12 empty] | VV | 2 | 2 | True | 0 | ROZPOCET
| VV |  | Mezisoučet |  | 773.33 | [12 empty] | VV | 2 | 3 | True | 0 | ROZPOCET
| VV |  | Součet |  | 1738.462 | [12 empty] | VV | 2 | 4 | True | 1 | ROZPOCET
21 | K | 162701109 | Příplatek k vodorovnému přemístění výkopku/sypaniny z horniny tř. 1 až 4 ZKD 1000 m přes 10000 m | m3 | 17384.62 |  | 0 | CS ÚRS 2019 01 |  | základní |  | 0 | 0 | 0 | 0 | 0 | 4 | K | 2 |  |  |  | ROZPOCET | 0 | 0 | 0 | 0 | 0 | 1 | 0 | 4 | -543675602
| PP |  | Vodorovné přemístění výkopku nebo sypaniny po suchu na obvyklém dopravním prostředku, bez naložení výkopku, avšak se složením bez rozhrnutí z horniny tř. 1 až 4 na vzdálenost Příplatek k ceně za každých dalších i započatých 1 000 m | [14 empty] | PP | 2
| P |  | Poznámka k položce: odvoz zemin na skládku a dovoz vhodné zeminy ze zemníku - celk. vzd. 20 km (násobeno koef. 10,0) | [14 empty] | P | 2
| VV |  | 1738,462*10 'Přepočtené koeficientem množství |  | 17384.62 | [12 empty] | VV | 2 | 2 | False | 1 | ROZPOCET
22 | K | 162701155 | Vodorovné přemístění do 10000 m výkopku/sypaniny z horniny tř. 5 až 7 | m3 | 3.956 |  | 0 | CS ÚRS 2019 01 |  | základní |  | 0 | 0 | 0 | 0 | 0 | 4 | K | 2 |  |  |  | ROZPOCET | 0 | 0 | 0 | 0 | 0 | 1 | 0 | 4 | 1188657986
| PP |  | Vodorovné přemístění výkopku nebo sypaniny po suchu na obvyklém dopravním prostředku, bez naložení výkopku, avšak se složením bez rozhrnutí z horniny tř. 5 až 7 na vzdálenost přes 9 000 do 10 000 m | [14 empty] | PP | 2
| P |  | Poznámka k položce: hornina z vrtů tř. 5 dle pol. 167101151 - odvoz na skládku | [14 empty] | P | 2
23 | K | 162701159 | Příplatek k vodorovnému přemístění výkopku/sypaniny z horniny tř. 5 až 7 ZKD 1000 m přes 10000 m | m3 | 39.56 |  | 0 | CS ÚRS 2019 01 |  | základní |  | 0 | 0 | 0 | 0 | 0 | 4 | K | 2 |  |  |  | ROZPOCET | 0 | 0 | 0 | 0 | 0 | 1 | 0 | 4 | -1035425847
| PP |  | Vodorovné přemístění výkopku nebo sypaniny po suchu na obvyklém dopravním prostředku, bez naložení výkopku, avšak se složením bez rozhrnutí z horniny tř. 5 až 7 na vzdálenost Příplatek k ceně za každých dalších i započatých 1 000 m | [14 empty] | PP | 2
| P |  | Poznámka k položce: odvoz horniny tř. 5 na skládku - celková vzdálenost skládky 20 km (násobeno koef. 10,0) | [14 empty] | P | 2
| VV |  | 3,956*10 'Přepočtené koeficientem množství |  | 39.56 | [12 empty] | VV | 2 | 2 | False | 1 | ROZPOCET
24 | K | 167101101 | Nakládání výkopku z hornin tř. 1 až 4 do 100 m3 | m3 | 24.819 |  | 0 | CS ÚRS 2019 01 |  | základní |  | 0 | 0 | 0 | 0 | 0 | 4 | K | 2 |  |  |  | ROZPOCET | 0 | 0 | 0 | 0 | 0 | 1 | 0 | 4 | 947429410
| PP |  | Nakládání, skládání a překládání neulehlého výkopku nebo sypaniny nakládání, množství do 100 m3, z hornin tř. 1 až 4 | [14 empty] | PP | 2
| P |  | Poznámka k položce: naložení zeminy z vrtů a odpadu ze stříkaného betonu na dopravní prostředek | [14 empty] | P | 2
| VV |  | "zemina z vrtů | [14 empty] | VV | 2 | 1 | True | 0 | ROZPOCET
| VV |  | (3,14*0,3*0,3)*100,0 "plocha x celková dl. vrtů |  | 28.26 | [12 empty] | VV | 2 | 2 | True | 0 | ROZPOCET
| VV |  | -3,956 "odečet horniny ve tř. 5 dle pol. 167101151 |  | -3.956 | [12 empty] | VV | 2 | 2 | True | 0 | ROZPOCET
| VV |  | Mezisoučet |  | 24.304 | [12 empty] | VV | 2 | 3 | True | 0 | ROZPOCET
| VV |  | "odpad ze stříkaného betonu dle pol. 153211002 | [14 empty] | VV | 2 | 1 | True | 0 | ROZPOCET
| VV |  | 3,432*0,15 "celkový objem betonu + 15% |  | 0.515 | [12 empty] | VV | 2 | 2 | True | 0 | ROZPOCET
| VV |  | Mezisoučet |  | 0.515 | [12 empty] | VV | 2 | 3 | True | 0 | ROZPOCET
| VV |  | Součet |  | 24.819 | [12 empty] | VV | 2 | 4 | True | 1 | ROZPOCET
25 | K | 167101151 | Nakládání výkopku z hornin tř. 5 až 7 do 100 m3 | m3 | 3.956 |  | 0 | CS ÚRS 2019 01 |  | základní |  | 0 | 0 | 0 | 0 | 0 | 4 | K | 2 |  |  |  | ROZPOCET | 0 | 0 | 0 | 0 | 0 | 1 | 0 | 4 | -457775911
| PP |  | Nakládání, skládání a překládání neulehlého výkopku nebo sypaniny nakládání, množství do 100 m3, z hornin tř. 5 až 7 | [14 empty] | PP | 2
| VV |  | (3,14*0,3*0,3)*14,0 "plocha x celková dl. vrtů dle pol. 226112212 |  | 3.956 | [12 empty] | VV | 2 | 2 | True | 1 | ROZPOCET
26 | K | 171201201 | Uložení sypaniny na skládky | m3 | 969.088 |  | 0 | CS ÚRS 2019 01 |  | základní |  | 0 | 0 | 0 | 0 | 0 | 4 | K | 2 |  |  |  | ROZPOCET | 0 | 0 | 0 | 0 | 0 | 1 | 0 | 4 | -1486134583
| PP |  | Uložení sypaniny na skládky | [14 empty] | PP | 2
| P |  | Poznámka k položce: rozprostření sypaniny ve vrstvách s hrubým urovnáním na skládce | [14 empty] | P | 2
| VV |  | 965,132 "dle pol. 162701105 |  | 965.132 | [12 empty] | VV | 2 | 2 | True | 0 | ROZPOCET
| VV |  | 3,956 "dle pol. 162701155 |  | 3.956 | [12 empty] | VV | 2 | 2 | True | 0 | ROZPOCET
| VV |  | Součet |  | 969.088 | [12 empty] | VV | 2 | 4 | True | 1 | ROZPOCET
27 | K | 171201211 | Poplatek za uložení stavebního odpadu - zeminy a kameniva na skládce | t | 1744.358 |  | 0 | CS ÚRS 2019 01 |  | základní |  | 0 | 0 | 0 | 0 | 0 | 4 | K | 2 |  |  |  | ROZPOCET | 0 | 0 | 0 | 0 | 0 | 1 | 0 | 4 | -71654580
| PP |  | Poplatek za uložení stavebního odpadu na skládce (skládkovné) zeminy a kameniva zatříděného do Katalogu odpadů pod kódem 170 504 | [14 empty] | PP | 2
| P |  | Poznámka k položce: množství dle pol. 171201201 x koef. 1,8 (hmotnost 1,8 t/m3) | [14 empty] | P | 2
| VV |  | 969,088*1,8 'Přepočtené koeficientem množství |  | 1744.358 | [12 empty] | VV | 2 | 2 | False | 1 | ROZPOCET
28 | K | 174101101 | Zásyp jam, šachet rýh nebo kolem objektů sypaninou se zhutněním | m3 | 773.33 |  | 0 | CS ÚRS 2019 01 |  | základní |  | 0 | 0 | 0 | 0 | 0 | 4 | K | 2 |  |  |  | ROZPOCET | 0 | 0 | 0 | 0 | 0 | 1 | 0 | 4 | 1003920588
| PP |  | Zásyp sypaninou z jakékoliv horniny s uložením výkopku ve vrstvách se zhutněním jam, šachet, rýh nebo kolem objektů v těchto vykopávkách | [14 empty] | PP | 2
| P |  | Poznámka k položce: 1/ zásyp opěr pod těsnící vrstvou ze zemin vhodných do násypu dle ČSN 72 1002 s hutněním po vrstvách tl. max. 300 mm na Id=0,8, resp. D=95% PS 2/ zásyp opěr a křídel nad těsnící vrstvou ze zemin vhodných nebo velmi vhodných do násypu dle ČSN 72 1002 s hutněním po vrstvách tl. max. 300 mm na Id=0,85 až 0,9, resp. D=100% PS | [14 empty] | P | 2
| VV |  | " 1/ zásyp opěr pod těsnící vrstvou, hutnění D=95% PS | [14 empty] | VV | 2 | 1 | True | 0 | ROZPOCET
| VV |  | 3,3*9,0 "O 10 - plocha příč.řezu x dl. |  | 29.7 | [12 empty] | VV | 2 | 2 | True | 0 | ROZPOCET
| VV |  | -21,08 "odečet základu O 10 dle pol. 274321117 |  | -21.08 | [12 empty] | VV | 2 | 2 | True | 0 | ROZPOCET
| VV |  | 4,5*9,0 "O 20 - plocha příč.řezu x dl. |  | 40.5 | [12 empty] | VV | 2 | 2 | True | 0 | ROZPOCET
| VV |  | -23,3 "odečet základu O 20 dle pol. 274321117 |  | -23.3 | [12 empty] | VV | 2 | 2 | True | 0 | ROZPOCET
| VV |  | 0,339 "zásyp čerpacích šachet ve výkopu |  | 0.339 | [12 empty] | VV | 2 | 2 | True | 0 | ROZPOCET
| VV |  | Mezisoučet |  | 26.159 | [12 empty] | VV | 2 | 3 | True | 0 | ROZPOCET
| VV |  | "2/ zásyp opěr a křídel nad těsnící vrstvou, hutnění D=100% PS | [14 empty] | VV | 2 | 1 | True | 0 | ROZPOCET
| VV |  | 421,3 "výkop pro O 10 |  | 421.3 | [12 empty] | VV | 2 | 2 | True | 0 | ROZPOCET
| VV |  | -(21,08+42,94+10,06) "odečet základu, dříku a křídel vč. šikmých O 10 |  | -74.08 | [12 empty] | VV | 2 | 2 | True | 0 | ROZPOCET
| VV |  | 509,3 "výkop pro O 20 |  | 509.3 | [12 empty] | VV | 2 | 2 | True | 0 | ROZPOCET
| VV |  | -(23,3+3,74+46,49+13,5) "odečet základu, dříku a křídel vč. šikmých za O 20 |  | -87.03 | [12 empty] | VV | 2 | 2 | True | 0 | ROZPOCET
| VV |  | -(26,159+12,96) "odečet zásypů pod těsnící vrstvou a těsnící vrstvy za oběma opěrami |  | -39.119 | [12 empty] | VV | 2 | 2 | True | 0 | ROZPOCET
| VV |  | Mezisoučet |  | 730.371 | [12 empty] | VV | 2 | 3 | True | 0 | ROZPOCET
| VV |  | "dosyp za křídly, hutnění D=100% PS | [14 empty] | VV | 2 | 1 | True | 0 | ROZPOCET
| VV |  | 8,4*2 "dorovnání stáv.terénu do úrovně konstrukčních vrstev vozovky na délku křídel a op.zdí |  | 16.8 | [12 empty] | VV | 2 | 2 | True | 0 | ROZPOCET
| VV |  | Mezisoučet |  | 16.8 | [12 empty] | VV | 2 | 3 | True | 0 | ROZPOCET
| VV |  | Součet |  | 773.33 | [12 empty] | VV | 2 | 4 | True | 1 | ROZPOCET
| D | 2 | Zakládání |  |  |  | 0 |  |  |  |  | 0 |  | 34.432 |  | 0 | 1 | D | 1 |  |  |  | ROZPOCET | [6 empty] | 0
29 | K | 212341111 | Obetonování drenážních trub mezerovitým betonem | m3 | 1.62 |  | 0 | CS ÚRS 2019 01 |  | základní |  | 0 | 0 | 0 | 0 | 0 | 4 | K | 2 |  |  |  | ROZPOCET | 0 | 0 | 0 | 0 | 0 | 1 | 0 | 4 | 1850578692
| PP |  | Obetonování drenážních trub mezerovitým betonem | [14 empty] | PP | 2
| P |  | Poznámka k položce: obetonování drenáže za rubem opěr | [14 empty] | P | 2
| VV |  | (0,3*0,3)*9,0*2 "za opěrami - š. x v. x dl. x 2 opěry |  | 1.62 | [12 empty] | VV | 2 | 2 | True | 1 | ROZPOCET
30 | K | 212792312 | Odvodnění mostní opěry - drenážní plastové potrubí HDPE DN 160 | m | 19.7 |  | 0 | CS ÚRS 2019 01 |  | základní |  | 0 | 0.00092 | 0.018124 | 0 | 0 | 4 | K | 2 |  |  |  | ROZPOCET | 0 | 0 | 0 | 0 | 0 | 1 | 0 | 4 | 1447955503
| PP |  | Odvodnění mostní opěry z plastových trub drenážní potrubí HDPE DN 160 | [14 empty] | PP | 2
| P |  | Poznámka k položce: drenáž za rubem opěr vč. tvarovek, zaslepení konců trubek u křídel a těsnění prostupů trubky dříkem opěry | [14 empty] | P | 2
| VV |  | 9,0*2 "za opěrami - dl. x 2 opěry - děrovaná trubka DN 150 |  | 18 | [12 empty] | VV | 2 | 2 | True | 0 | ROZPOCET
| VV |  | 0,85*2 "prostup dříkem opěry - vyústění drenáže - dl. x 2opěry - plná trubka DN 150 |  | 1.7 | [12 empty] | VV | 2 | 2 | True | 0 | ROZPOCET
| VV |  | Součet |  | 19.7 | [12 empty] | VV | 2 | 4 | True | 1 | ROZPOCET
31 | K | 212972113 | Opláštění drenážních trub filtrační textilií DN 160 | m | 8.478 |  | 0 | CS ÚRS 2019 01 |  | základní |  | 0 | 0.00016 | 0.0013565 | 0 | 0 | 4 | K | 2 |  |  |  | ROZPOCET | 0 | 0 | 0 | 0 | 0 | 1 | 0 | 4 | 1992685452
| PP |  | Opláštění drenážních trub filtrační textilií DN 160 | [14 empty] | PP | 2
| P |  | Poznámka k položce: drenáž za rubem opěr | [14 empty] | P | 2
| VV |  | (3,14*0,15)*9,0*2 "obvod trubky x dl. x 2 opěry |  | 8.478 | [12 empty] | VV | 2 | 2 | True | 1 | ROZPOCET
32 | K | 215901101 | Zhutnění podloží z hornin soudržných do 92% PS nebo nesoudržných sypkých I(d) do 0,8 | m2 | 92.4 |  | 0 | CS ÚRS 2019 01 |  | základní |  | 0 | 0 | 0 | 0 | 0 | 4 | K | 2 |  |  |  | ROZPOCET | 0 | 0 | 0 | 0 | 0 | 1 | 0 | 4 | 2132914972
| PP |  | Zhutnění podloží pod násypy z rostlé horniny tř. 1 až 4 z hornin soudružných do 92 % PS a nesoudržných sypkých relativní ulehlosti I(d) do 0,8 | [14 empty] | PP | 2
| P |  | Poznámka k položce: očištění a přehutnění základové spáry ve výkopech | [14 empty] | P | 2
| VV |  | (4,6+3,1)*12,0 "součet š. O 10 + O 20 x dl. |  | 92.4 | [12 empty] | VV | 2 | 2 | True | 1 | ROZPOCET
33 | K | 226112111 | Vrty velkoprofilové svislé nezapažené D do 650 mm hl do 5 m hor. I | m | 15 |  | 0 | CS ÚRS 2019 01 |  | základní |  | 0 | 3e-05 | 0.00045 | 0 | 0 | 4 | K | 2 |  |  |  | ROZPOCET | 0 | 0 | 0 | 0 | 0 | 1 | 0 | 4 | -94289441
| PP |  | Velkoprofilové vrty náběrovým vrtáním svislé nezapažené průměru přes 550 do 650 mm, v hl od 0 do 5 m v hornině tř. I | [14 empty] | PP | 2
| P |  | Poznámka k položce: vrty pro zápory D 600 mm, vrtáno z upraveného terénu po demolici stáv.vozovky (dle. výkr.č. 3) | [14 empty] | P | 2
| VV |  | 5,0*3 "dl. x ks - zápory 1, 2 a 12 |  | 15 | [12 empty] | VV | 2 | 2 | True | 1 | ROZPOCET
34 | K | 226112211 | Vrty velkoprofilové svislé nezapažené D do 650 mm hl přes 5 m hor. I | m | 71 |  | 0 | CS ÚRS 2019 01 |  | základní |  | 0 | 3e-05 | 0.00213 | 0 | 0 | 4 | K | 2 |  |  |  | ROZPOCET | 0 | 0 | 0 | 0 | 0 | 1 | 0 | 4 | -696232869
| PP |  | Velkoprofilové vrty náběrovým vrtáním svislé nezapažené průměru přes 550 do 650 mm, v hl přes 5 m v hornině tř. I | [14 empty] | PP | 2
| P |  | Poznámka k položce: vrty pro zápory D 600 mm, vrtáno z upraveného terénu po demolici stáv.vozovky (dle. výkr.č. 3) | [14 empty] | P | 2
| VV |  | 10,0*7-14,0 "dl. x ks - zápory 3-9, odečtena dl. vrtů vr tř- II |  | 56 | [12 empty] | VV | 2 | 2 | True | 0 | ROZPOCET
| VV |  | 8,0+7,0 "součet dl. - zápory 10 a 11 |  | 15 | [12 empty] | VV | 2 | 2 | True | 0 | ROZPOCET
| VV |  | Součet |  | 71 | [12 empty] | VV | 2 | 4 | True | 1 | ROZPOCET
35 | K | 226112212 | Vrty velkoprofilové svislé nezapažené D do 650 mm hl přes 5 m hor. II | m | 14 |  | 0 | CS ÚRS 2019 01 |  | základní |  | 0 | 3e-05 | 0.00042 | 0 | 0 | 4 | K | 2 |  |  |  | ROZPOCET | 0 | 0 | 0 | 0 | 0 | 1 | 0 | 4 | -1561582542
| PP |  | Velkoprofilové vrty náběrovým vrtáním svislé nezapažené průměru přes 550 do 650 mm, v hl přes 5 m v hornině tř. II | [14 empty] | PP | 2
| P |  | Poznámka k položce: spodní část vrtů pro zápory č. 3-9 od úrovně +225,6 (odhad) | [14 empty] | P | 2
| VV |  | 2,0*7 "dl. vrtu v hor. II x 7 vrtů |  | 14 | [12 empty] | VV | 2 | 2 | True | 1 | ROZPOCET
36 | K | 274321117 | Základové pasy, prahy, věnce a ostruhy ze ŽB C 25/30 | m3 | 48.12 |  | 0 | CS ÚRS 2019 01 |  | základní |  | 0 | 0 | 0 | 0 | 0 | 4 | K | 2 |  |  |  | ROZPOCET | 0 | 0 | 0 | 0 | 0 | 1 | 0 | 4 | 117802080
| PP |  | Základové konstrukce z betonu železového pásy, prahy, věnce a ostruhy ve výkopu nebo na hlavách pilot C 25/30 | [14 empty] | PP | 2
| VV |  | 21,08 "opěra O 10 |  | 21.08 | [12 empty] | VV | 2 | 2 | True | 0 | ROZPOCET
| VV |  | 23,30 "opěra O 20 |  | 23.3 | [12 empty] | VV | 2 | 2 | True | 0 | ROZPOCET
| VV |  | 3,74 "základ šikmého křídla u O 20 |  | 3.74 | [12 empty] | VV | 2 | 2 | True | 0 | ROZPOCET
| VV |  | Součet |  | 48.12 | [12 empty] | VV | 2 | 4 | True | 1 | ROZPOCET
37 | K | 274354111 | Bednění základových pasů - zřízení | m2 | 55.16 |  | 0 | CS ÚRS 2019 01 |  | základní |  | 0 | 0.00144 | 0.07943 | 0 | 0 | 4 | K | 2 |  |  |  | ROZPOCET | 0 | 0 | 0 | 0 | 0 | 1 | 0 | 4 | -184053214
| PP |  | Bednění základových konstrukcí pasů, prahů, věnců a ostruh zřízení | [14 empty] | PP | 2
| VV |  | 0,8*30,1 "O10 - v. x obvod základu |  | 24.08 | [12 empty] | VV | 2 | 2 | True | 0 | ROZPOCET
| VV |  | 0,8*32,5 "O20 - v. x obvod základu |  | 26 | [12 empty] | VV | 2 | 2 | True | 0 | ROZPOCET
| VV |  | 0,8*(2,0+2,5+1,85) "šikmé křídlo u O 20 |  | 5.08 | [12 empty] | VV | 2 | 2 | True | 0 | ROZPOCET
| VV |  | Součet |  | 55.16 | [12 empty] | VV | 2 | 4 | True | 1 | ROZPOCET
38 | K | 274354211 | Bednění základových pasů - odstranění | m2 | 55.16 |  | 0 | CS ÚRS 2019 01 |  | základní |  | 0 | 4e-05 | 0.0022064 | 0 | 0 | 4 | K | 2 |  |  |  | ROZPOCET | 0 | 0 | 0 | 0 | 0 | 1 | 0 | 4 | -1247229037
| PP |  | Bednění základových konstrukcí pasů, prahů, věnců a ostruh odstranění bednění | [14 empty] | PP | 2
39 | K | 274361116 | Výztuž základových pasů, prahů, věnců a ostruh z betonářské oceli 10 505 | t | 5.151 |  | 0 | CS ÚRS 2019 01 |  | základní |  | 0 | 1.0382 | 5.3479 | 0 | 0 | 4 | K | 2 |  |  |  | ROZPOCET | 0 | 0 | 0 | 0 | 0 | 1 | 0 | 4 | -1472020380
| PP |  | Výztuž základových konstrukcí pasů, prahů, věnců a ostruh z betonářské oceli 10 505 (R) nebo BSt 500 | [14 empty] | PP | 2
| VV |  | 5,151 "výztuž základů opěr a základů rovnoběžných křídel |  | 5.151 | [12 empty] | VV | 2 | 2 | True | 1 | ROZPOCET
40 | K | 275311123 | Základové patky a bloky z betonu prostého C 8/10 | m3 | 2.7 |  | 0 | CS ÚRS 2019 01 |  | základní |  | 0 | 0 | 0 | 0 | 0 | 4 | K | 2 |  |  |  | ROZPOCET | 0 | 0 | 0 | 0 | 0 | 1 | 0 | 4 | 1623486530
| PP |  | Základové konstrukce z betonu prostého patky a bloky ve výkopu nebo na hlavách pilot C 8/10 | [14 empty] | PP | 2
| P |  | Poznámka k položce: podkladní blok pod drenáží za opěrami a křídly | [14 empty] | P | 2
| VV |  | 0,3*0,5*9,0*2 "za opěrami - š. x průměrná v. x dl. x 2 opěry |  | 2.7 | [12 empty] | VV | 2 | 2 | True | 0 | ROZPOCET
| VV |  | Součet |  | 2.7 | [12 empty] | VV | 2 | 4 | True | 1 | ROZPOCET
41 | K | 291211111 | Zřízení plochy ze silničních panelů do lože tl 50 mm z kameniva | m2 | 60 |  | 0 | CS ÚRS 2019 01 |  | základní |  | 0 | 0.108 | 6.48 | 0 | 0 | 4 | K | 2 |  |  |  | ROZPOCET | 0 | 0 | 0 | 0 | 0 | 1 | 0 | 4 | -1939254583
| PP |  | Zřízení zpevněné plochy ze silničních panelů osazených do lože tl. 50 mm z kameniva | [14 empty] | PP | 2
| P |  | Poznámka k položce: zřízení zpevněné plochy pod mostní skruží | [14 empty] | P | 2
| VV |  | 12,0*5,0 "dl. x š. |  | 60 | [12 empty] | VV | 2 | 2 | True | 1 | ROZPOCET
42 | M | 59381136 | panel silniční 200x100x15 cm | kus | 30 |  | 0 | CS ÚRS 2019 01 |  | základní |  | 0 | 0.75 | 22.5 | 0 | 0 | 8 | M | 2 |  |  |  | ROZPOCET | 0 | 0 | 0 | 0 | 0 | 1 | 0 | 4 | 1071528684
| PP |  | panel silniční 200x100x15 cm | [14 empty] | PP | 2
| D | 3 | Svislé a kompletní konstrukce |  |  |  | 0 |  |  |  |  | 0 |  | 18.579 |  | 0.748 | 1 | D | 1 |  |  |  | ROZPOCET | [6 empty] | 0
43 | K | 317321118 | Mostní římsy ze ŽB C 30/37 | m3 | 10.721 |  | 0 | CS ÚRS 2019 01 |  | základní |  | 0 | 0 | 0 | 0 | 0 | 4 | K | 2 |  |  |  | ROZPOCET | 0 | 0 | 0 | 0 | 0 | 1 | 0 | 4 | 714554256
| PP |  | Římsy ze železového betonu C 30/37 | [14 empty] | PP | 2
| VV |  | 0,32*14,56 "levá římsa na mostě a křídlech - plocha v řezu x dl. |  | 4.659 | [12 empty] | VV | 2 | 2 | True | 0 | ROZPOCET
| VV |  | 0,61*6,213 "pravá široká římsa na mostě - dtto |  | 3.79 | [12 empty] | VV | 2 | 2 | True | 0 | ROZPOCET
| VV |  | 0,32*(3,02+4,08) "pravé úzké římsy na křídlech - plocha v řezu x součet dl. |  | 2.272 | [12 empty] | VV | 2 | 2 | True | 0 | ROZPOCET
| VV |  | Součet |  | 10.721 | [12 empty] | VV | 2 | 4 | True | 1 | ROZPOCET
44 | K | 317353121 | Bednění mostních říms všech tvarů - zřízení | m2 | 33.982 |  | 0 | CS ÚRS 2019 01 |  | základní |  | 0 | 0.04174 | 1.4184 | 0 | 0 | 4 | K | 2 |  |  |  | ROZPOCET | 0 | 0 | 0 | 0 | 0 | 1 | 0 | 4 | 1372390778
| PP |  | Bednění mostní římsy zřízení všech tvarů | [14 empty] | PP | 2
| VV |  | (0,3+0,6+0,25)*14,56+0,32*2 "levá římsa na mostě a křídlech - součet š. a v. x dl. + zakončení |  | 17.384 | [12 empty] | VV | 2 | 2 | True | 0 | ROZPOCET
| VV |  | (0,3+0,6)*13,311 "pravá římsa - vnější strana most a křídla - součet š. a v. x dl. |  | 11.98 | [12 empty] | VV | 2 | 2 | True | 0 | ROZPOCET
| VV |  | 0,25*(3,02+6,213+4,08+1,3*2)+0,32*2 "pravá římsa - vnitřní strana - v. x součet dl. + zakončení |  | 4.618 | [12 empty] | VV | 2 | 2 | True | 0 | ROZPOCET
| VV |  | Součet |  | 33.982 | [12 empty] | VV | 2 | 4 | True | 1 | ROZPOCET
45 | K | 317353221 | Bednění mostních říms všech tvarů - odstranění | m2 | 33.982 |  | 0 | CS ÚRS 2019 01 |  | základní |  | 0 | 2e-05 | 0.00067964 | 0 | 0 | 4 | K | 2 |  |  |  | ROZPOCET | 0 | 0 | 0 | 0 | 0 | 1 | 0 | 4 | -69031864
| PP |  | Bednění mostní římsy odstranění všech tvarů | [14 empty] | PP | 2
46 | K | 317353311 | Vložení matrice do bednění mostních říms | m2 | 0.28 |  | 0 | CS ÚRS 2019 01 |  | základní |  | 0 | 0.00184 | 0.0005152 | 0 | 0 | 4 | K | 2 |  |  |  | ROZPOCET | 0 | 0 | 0 | 0 | 0 | 1 | 0 | 4 | -80304488
| PP |  | Bednění mostní římsy vložení matrice do bednění | [14 empty] | PP | 2
| P |  | Poznámka k položce: matrice v bednění křídla s vyznačením letopočtu dokončení stavby mostu a názvem zhotovitele | [14 empty] | P | 2
| VV |  | 0,35*0,8 |  | 0.28 | [12 empty] | VV | 2 | 2 | True | 1 | ROZPOCET
47 | K | 317361116 | Výztuž mostních říms z betonářské oceli 10 505 | t | 1.253 |  | 0 | CS ÚRS 2019 01 |  | základní |  | 0 | 1.0488 | 1.3141 | 0 | 0 | 4 | K | 2 |  |  |  | ROZPOCET | 0 | 0 | 0 | 0 | 0 | 1 | 0 | 4 | -1275109836
| PP |  | Výztuž mostních železobetonových říms z betonářské oceli 10 505 (R) nebo BSt 500 | [14 empty] | PP | 2
| VV |  | 0,528 "levá římsa |  | 0.528 | [12 empty] | VV | 2 | 2 | True | 0 | ROZPOCET
| VV |  | 0,110+0,148 "pravé úzké římsy |  | 0.258 | [12 empty] | VV | 2 | 2 | True | 0 | ROZPOCET
| VV |  | 0,467 "pravá široká římsa (chodník) |  | 0.467 | [12 empty] | VV | 2 | 2 | True | 0 | ROZPOCET
| VV |  | Součet |  | 1.253 | [12 empty] | VV | 2 | 4 | True | 1 | ROZPOCET
48 | K | 334323118 | Mostní opěry a úložné prahy ze ŽB C 30/37 | m3 | 89.43 |  | 0 | CS ÚRS 2019 01 |  | základní |  | 0 | 0 | 0 | 0 | 0 | 4 | K | 2 |  |  |  | ROZPOCET | 0 | 0 | 0 | 0 | 0 | 1 | 0 | 4 | -1782807928
| PP |  | Mostní opěry a úložné prahy z betonu železového C 30/37 | [14 empty] | PP | 2
| P |  | Poznámka k položce: dříky opěr a kolmá křídla | [14 empty] | P | 2
| VV |  | 42,94 "opěra O10 |  | 42.94 | [12 empty] | VV | 2 | 2 | True | 0 | ROZPOCET
| VV |  | 46,49 "opěra O20 |  | 46.49 | [12 empty] | VV | 2 | 2 | True | 0 | ROZPOCET
| VV |  | Součet |  | 89.43 | [12 empty] | VV | 2 | 4 | True | 1 | ROZPOCET
49 | K | 334323218 | Mostní křídla a závěrné zídky ze ŽB C 30/37 | m3 | 23.56 |  | 0 | CS ÚRS 2019 01 |  | základní |  | 0 | 0 | 0 | 0 | 0 | 4 | K | 2 |  |  |  | ROZPOCET | 0 | 0 | 0 | 0 | 0 | 1 | 0 | 4 | 57681451
| PP |  | Mostní křídla a závěrné zídky z betonu železového C 30/37 | [14 empty] | PP | 2
| P |  | Poznámka k položce: šikmá křídla | [14 empty] | P | 2
| VV |  | 10,06 "u opěry O 10 |  | 10.06 | [12 empty] | VV | 2 | 2 | True | 0 | ROZPOCET
| VV |  | 13,50 "u opěry O 20 |  | 13.5 | [12 empty] | VV | 2 | 2 | True | 0 | ROZPOCET
| VV |  | Součet |  | 23.56 | [12 empty] | VV | 2 | 4 | True | 1 | ROZPOCET
50 | K | 334351112 | Bednění systémové mostních opěr a úložných prahů z překližek pro ŽB - zřízení | m2 | 163.485 |  | 0 | CS ÚRS 2019 01 |  | základní |  | 0 | 0.00182 | 0.29754 | 0 | 0 | 4 | K | 2 |  |  |  | ROZPOCET | 0 | 0 | 0 | 0 | 0 | 1 | 0 | 4 | 380738582
| PP |  | Bednění mostních opěr a úložných prahů ze systémového bednění zřízení z překližek, pro železobeton | [14 empty] | PP | 2
| VV |  | (9,95+8,95)*4,25 "O 10 líc a rub dříku - součet dl. x v. |  | 80.325 | [12 empty] | VV | 2 | 2 | True | 0 | ROZPOCET
| VV |  | (9,95+8,95)*4,4 "O 20 - dtto |  | 83.16 | [12 empty] | VV | 2 | 2 | True | 0 | ROZPOCET
| VV |  | Součet |  | 163.485 | [12 empty] | VV | 2 | 4 | True | 1 | ROZPOCET
51 | K | 334351211 | Bednění systémové mostních opěr a úložných prahů z překližek - odstranění | m2 | 163.485 |  | 0 | CS ÚRS 2019 01 |  | základní |  | 0 | 4e-05 | 0.0065394 | 0 | 0 | 4 | K | 2 |  |  |  | ROZPOCET | 0 | 0 | 0 | 0 | 0 | 1 | 0 | 4 | 63313607
| PP |  | Bednění mostních opěr a úložných prahů ze systémového bednění odstranění z překližek | [14 empty] | PP | 2
52 | K | 334352111 | Bednění mostních křídel a závěrných zídek ze systémového bednění s výplní z překližek - zřízení | m2 | 253.271 |  | 0 | CS ÚRS 2019 01 |  | základní |  | 0 | 0.00132 | 0.33432 | 0 | 0 | 4 | K | 2 |  |  |  | ROZPOCET | 0 | 0 | 0 | 0 | 0 | 1 | 0 | 4 | -849799637
| PP |  | Bednění mostních křídel a závěrných zídek ze systémového bednění zřízení z překližek | [14 empty] | PP | 2
| VV |  | "křídla kolmá k opěře (odměřeno z výkresu tvaru) | [14 empty] | VV | 2 | 1 | True | 0 | ROZPOCET
| VV |  | 17,0+19,9+13,5+16,5 "O 10 - plocha rubů a líců |  | 66.9 | [12 empty] | VV | 2 | 2 | True | 0 | ROZPOCET
| VV |  | 0,5*(4,65+5,0) "o 10 - boky křídel |  | 4.825 | [12 empty] | VV | 2 | 2 | True | 0 | ROZPOCET
| VV |  | 18,6+21,3+17,1+20,2 "O 20 - plocha rubů a líců |  | 77.2 | [12 empty] | VV | 2 | 2 | True | 0 | ROZPOCET
| VV |  | 0,5*(4,85+5,42) "O 20 - boky křídel |  | 5.135 | [12 empty] | VV | 2 | 2 | True | 0 | ROZPOCET
| VV |  | Mezisoučet |  | 154.06 | [12 empty] | VV | 2 | 3 | True | 0 | ROZPOCET
| VV |  | "šikmá křídla (odměřeno z výkresu tvaru) | [14 empty] | VV | 2 | 1 | True | 0 | ROZPOCET
| VV |  | (3,41+0,6+3,22)*5,8 "O 10 - součet š. x v. |  | 41.934 | [12 empty] | VV | 2 | 2 | True | 0 | ROZPOCET
| VV |  | (0,642+0,335)*0,63+(0,2+1,0+0,2)*0,5 "O 10 - výřez pro římsu a pro potrubí ve spodní části křídla |  | 1.316 | [12 empty] | VV | 2 | 2 | True | 0 | ROZPOCET
| VV |  | 0,1*(2,51+5,35*2) "O 10 - nika v líci - hl. x součet dl a š. |  | 1.321 | [12 empty] | VV | 2 | 2 | True | 0 | ROZPOCET
| VV |  | (4,52+0,64+5,51)*4,3 "O 20 - horní část - součet š. x v. |  | 45.881 | [12 empty] | VV | 2 | 2 | True | 0 | ROZPOCET
| VV |  | (1,85*2+0,64)*0,7 "O20 - spodní část - součet š. x v. |  | 3.038 | [12 empty] | VV | 2 | 2 | True | 0 | ROZPOCET
| VV |  | (0,45+0,33)*0,64 "O 20 - výřez pro římsu |  | 0.499 | [12 empty] | VV | 2 | 2 | True | 0 | ROZPOCET
| VV |  | 0,1*(4,52+3,85*2) "O 20 - nika v líci - hl. x součet dl a š. |  | 1.222 | [12 empty] | VV | 2 | 2 | True | 0 | ROZPOCET
| VV |  | 1,0*(1,85*2+0,3) "O20 - prodloužení bet. zídky - v. x součet dl. |  | 4 | [12 empty] | VV | 2 | 2 | True | 0 | ROZPOCET
| VV |  | Mezisoučet |  | 99.211 | [12 empty] | VV | 2 | 3 | True | 0 | ROZPOCET
| VV |  | Součet |  | 253.271 | [12 empty] | VV | 2 | 4 | True | 1 | ROZPOCET
53 | K | 334352211 | Bednění mostních křídel a závěrných zídek ze systémového bednění s výplní z překližek - odstranění | m2 | 253.271 |  | 0 | CS ÚRS 2019 01 |  | základní |  | 0 | 4e-05 | 0.010131 | 0 | 0 | 4 | K | 2 |  |  |  | ROZPOCET | 0 | 0 | 0 | 0 | 0 | 1 | 0 | 4 | 862932570
| PP |  | Bednění mostních křídel a závěrných zídek ze systémového bednění odstranění z překližek | [14 empty] | PP | 2
54 | K | 334359111 | Výřez bednění pro prostup trub betonovou konstrukcí DN 150 | kus | 20 |  | 0 | CS ÚRS 2019 01 |  | základní |  | 0 | 0.0084 | 0.168 | 0 | 0 | 4 | K | 2 |  |  |  | ROZPOCET | 0 | 0 | 0 | 0 | 0 | 1 | 0 | 4 | -485506396
| PP |  | Výřez bednění pro prostup trub betonovou konstrukcí DN 150 | [14 empty] | PP | 2
| VV |  | 2*2 "DN 150 - prostup drenáže dříky opěr |  | 4 | [12 empty] | VV | 2 | 2 | True | 0 | ROZPOCET
| VV |  | 2*2 "DN 110 - chráničky v šikmých křídlech |  | 4 | [12 empty] | VV | 2 | 2 | True | 0 | ROZPOCET
| VV |  | 5*2 "DN 150 - chráničky pro IS v chodníkové římse |  | 10 | [12 empty] | VV | 2 | 2 | True | 0 | ROZPOCET
| VV |  | 1*2 "DN 110 - chránička v římse pro VO |  | 2 | [12 empty] | VV | 2 | 2 | True | 0 | ROZPOCET
| VV |  | Součet |  | 20 | [12 empty] | VV | 2 | 4 | True | 1 | ROZPOCET
55 | K | 334361216 | Výztuž dříků opěr z betonářské oceli 10 505 | t | 9.228 |  | 0 | CS ÚRS 2019 01 |  | základní |  | 0 | 1.0383 | 9.5814 | 0 | 0 | 4 | K | 2 |  |  |  | ROZPOCET | 0 | 0 | 0 | 0 | 0 | 1 | 0 | 4 | -656867360
| PP |  | Výztuž betonářská mostních konstrukcí opěr, úložných prahů, křídel, závěrných zídek, bloků ložisek, pilířů a sloupů z oceli 10 505 (R) nebo BSt 500 dříků opěr | [14 empty] | PP | 2
| VV |  | 4,322 "O 10 - výztuž opěr a rovnoběžných křídel vč. šroubovaných spojek |  | 4.322 | [12 empty] | VV | 2 | 2 | True | 0 | ROZPOCET
| VV |  | 4,906 "O 20 - dtto |  | 4.906 | [12 empty] | VV | 2 | 2 | True | 0 | ROZPOCET
| VV |  | Součet |  | 9.228 | [12 empty] | VV | 2 | 4 | True | 1 | ROZPOCET
56 | K | 334361226 | Výztuž křídel, závěrných zdí z betonářské oceli 10 505 | t | 3.456 |  | 0 | CS ÚRS 2019 01 |  | základní |  | 0 | 1.0764 | 3.7199 | 0 | 0 | 4 | K | 2 |  |  |  | ROZPOCET | 0 | 0 | 0 | 0 | 0 | 1 | 0 | 4 | 450369185
| PP |  | Výztuž betonářská mostních konstrukcí opěr, úložných prahů, křídel, závěrných zídek, bloků ložisek, pilířů a sloupů z oceli 10 505 (R) nebo BSt 500 křídel, závěrných zdí | [14 empty] | PP | 2
| VV |  | 1,425 "O 10 - výztuž šikmého křídla vč. šroubovaných spojek |  | 1.425 | [12 empty] | VV | 2 | 2 | True | 0 | ROZPOCET
| VV |  | 2,031 "O 20 - výztuž šikmého křídla, přilehlé zídky a společného základu vč. šroubovaných spojek |  | 2.031 | [12 empty] | VV | 2 | 2 | True | 0 | ROZPOCET
| VV |  | Součet |  | 3.456 | [12 empty] | VV | 2 | 4 | True | 1 | ROZPOCET
57 | K | 334791113 | Prostup v betonových zdech z plastových trub DN do 160 | m | 4 |  | 0 | CS ÚRS 2019 01 |  | základní |  | 0 | 0.00115 | 0.0046 | 0 | 0 | 4 | K | 2 |  |  |  | ROZPOCET | 0 | 0 | 0 | 0 | 0 | 1 | 0 | 4 | 1970667125
| PP |  | Prostup v betonových zdech z plastových trub průměru do DN 160 | [14 empty] | PP | 2
| VV |  | 2*2 "DN 110 - chráničky v šikmých křídlech |  | 4 | [12 empty] | VV | 2 | 2 | True | 1 | ROZPOCET
58 | K | 348171113R | Osazení mostního ocelového zábradlí nesnímatelného pomocí dodatečně vrtaných lepených kotev | m | 18.61 |  | 0 |  |  | základní |  | 0 | 0.00395 | 0.07351 | 0 | 0 | 4 | K | 2 |  |  |  | ROZPOCET | 0 | 0 | 0 | 0 | 0 | 1 | 0 | 4 | 1736616979
| PP |  | Osazení mostního ocelového zábradlí nesnímatelného pomocí dodatečně vrtaných lepených kotev | [14 empty] | PP | 2
| P |  | Poznámka k položce: ocelové zábradlí na východní římse mostu a šikmých křídlech - kompletní provedení vč. potřebných vrtů pro kotvy | [14 empty] | P | 2
| VV |  | 10,09 "na mostě |  | 10.09 | [12 empty] | VV | 2 | 2 | True | 0 | ROZPOCET
| VV |  | 3,28 "na šikmém křídle u O 10 |  | 3.28 | [12 empty] | VV | 2 | 2 | True | 0 | ROZPOCET
| VV |  | 5,24 "na šikmém křídle u O 20 |  | 5.24 | [12 empty] | VV | 2 | 2 | True | 0 | ROZPOCET
| VV |  | Součet |  | 18.61 | [12 empty] | VV | 2 | 4 | True | 1 | ROZPOCET
59 | M | 55391001R | ocelové mostní zábradlí se svislou výplní z otevřených profilů | m | 18.61 |  | 0 |  |  | základní |  | 0 | 0.0705 | 1.312 | 0 | 0 | 8 | M | 2 |  |  |  | ROZPOCET | 0 | 0 | 0 | 0 | 0 | 1 | 0 | 4 | -671345651
| PP |  | ocelové mostní zábradlí se svislou výplní z otevřených profilů | [14 empty] | PP | 2
| P |  | Poznámka k položce: dodávka ocelového zábradlí se svislou výplní vč. kompletní PKO dle TZ, kotvení přes patní desky pomocí chemických kotev do říms, podlití patních desek polymermaltou a vč. ostatních potřebných prací a materiálů - kompletní dodávka dle výkresu 6.1 | [14 empty] | P | 2
60 | K | 348185121 | Výroba mostního zábradlí dočasného ze dřeva měkkého hoblovaného s dvojmadlem | m | 13 |  | 0 | CS ÚRS 2019 01 |  | základní |  | 0 | 0.01884 | 0.24492 | 0 | 0 | 4 | K | 2 |  |  |  | ROZPOCET | 0 | 0 | 0 | 0 | 0 | 1 | 0 | 4 | 1206128648
| PP |  | Zábradlí mostní ze dřeva měkkého hoblovaného výšky do 1,1 m, osová vzdálenost sloupků do 2 m dočasné s dvojmadlem výroba | [14 empty] | PP | 2
| P |  | Poznámka k položce: dočasné ochranné zábradlí na mostě | [14 empty] | P | 2
| VV |  | 6,5*2 "2x dl. mostu |  | 13 | [12 empty] | VV | 2 | 2 | True | 1 | ROZPOCET
61 | K | 348185131 | Montáž mostního zábradlí dočasného ze dřeva měkkého hoblovaného s dvojmadlem | m | 13 |  | 0 | CS ÚRS 2019 01 |  | základní |  | 0 | 0.00015 | 0.00195 | 0 | 0 | 4 | K | 2 |  |  |  | ROZPOCET | 0 | 0 | 0 | 0 | 0 | 1 | 0 | 4 | -615401784
| PP |  | Zábradlí mostní ze dřeva měkkého hoblovaného výšky do 1,1 m, osová vzdálenost sloupků do 2 m dočasné s dvojmadlem montáž | [14 empty] | PP | 2
62 | K | 348185211 | Odstranění mostního zábradlí dočasného ze dřeva měkkého hoblovaného s dvojmadlem | m | 13 |  | 0 | CS ÚRS 2019 01 |  | základní |  | 0 | 0 | 0 | 0 | 0 | 4 | K | 2 |  |  |  | ROZPOCET | 0 | 0 | 0 | 0 | 0 | 1 | 0 | 4 | -543924432
| PP |  | Zábradlí mostní ze dřeva měkkého hoblovaného výšky do 1,1 m, osová vzdálenost sloupků do 2 m dočasné s dvojmadlem odstranění | [14 empty] | PP | 2
63 | K | 358315001R | Bourání šachty - odstranění skruží čerpacích jímek | kus | 2 |  | 0 |  |  | základní |  | 0 | 0 | 0 | 0.374 | 0.748 | 4 | K | 2 |  |  |  | ROZPOCET | 0 | 0 | 0 | 0 | 0 | 1 | 0 | 4 | 449530582
| PP |  | Bourání šachty - odstranění skruží čerpacích jímek | [14 empty] | PP | 2
| P |  | Poznámka k položce: vč. odvozu - dle pol. 894411311 | [14 empty] | P | 2
64 | K | 388995212 | Chránička kabelů z trub HDPE v římse DN 110 | m | 52.06 |  | 0 | CS ÚRS 2019 01 |  | základní |  | 0 | 0.00081 | 0.042169 | 0 | 0 | 4 | K | 2 |  |  |  | ROZPOCET | 0 | 0 | 0 | 0 | 0 | 1 | 0 | 4 | 868043532
| PP |  | Chránička kabelů v římse z trub HDPE přes DN 80 do DN 110 | [14 empty] | PP | 2
| VV |  | 7,5*5 "pro IS v chodníkové římse |  | 37.5 | [12 empty] | VV | 2 | 2 | True | 0 | ROZPOCET
| VV |  | 14,56 "pro VO v úzké římse |  | 14.56 | [12 empty] | VV | 2 | 2 | True | 0 | ROZPOCET
| VV |  | Součet |  | 52.06 | [12 empty] | VV | 2 | 4 | True | 1 | ROZPOCET
65 | K | 388995212aR | Chránička kabelů z trub HDPE v římse DN 110 - zaslepovací víčka | kus | 12 |  | 0 |  |  | základní |  | 0 | 0.0001 | 0.0012 | 0 | 0 | 4 | K | 2 |  |  |  | ROZPOCET | 0 | 0 | 0 | 0 | 0 | 1 | 0 | 4 | 1016068933
| PP |  | Chránička kabelů v římse z trub HDPE přes DN 80 do DN 110 | [14 empty] | PP | 2
| P |  | Poznámka k položce: dodávka a montáž zaslepovacích víček pro zamezení vstupu vody do chrániček | [14 empty] | P | 2
| VV |  | 5*2 "pro IS v chodníkové římse |  | 10 | [12 empty] | VV | 2 | 2 | True | 0 | ROZPOCET
| VV |  | 2 "pro VO v úzké římse |  | 2 | [12 empty] | VV | 2 | 2 | True | 0 | ROZPOCET
| VV |  | Součet |  | 12 | [12 empty] | VV | 2 | 4 | True | 1 | ROZPOCET
66 | K | 388995212bR | Chránička kabelů z trub HDPE v římse DN 110 - protahovací lanko | m | 58.06 |  | 0 |  |  | základní |  | 0 | 0.00081 | 0.047029 | 0 | 0 | 4 | K | 2 |  |  |  | ROZPOCET | 0 | 0 | 0 | 0 | 0 | 1 | 0 | 4 | -1910413566
| PP |  | Chránička kabelů v římse z trub HDPE přes DN 80 do DN 110 | [14 empty] | PP | 2
| P |  | Poznámka k položce: dodávka vč. protažení lanka | [14 empty] | P | 2
| VV |  | 8,5*5 "pro IS v chodníkové římse |  | 42.5 | [12 empty] | VV | 2 | 2 | True | 0 | ROZPOCET
| VV |  | 14,56+1,0 "pro VO v úzké římse |  | 15.56 | [12 empty] | VV | 2 | 2 | True | 0 | ROZPOCET
| VV |  | Součet |  | 58.06 | [12 empty] | VV | 2 | 4 | True | 1 | ROZPOCET
| D | 4 | Vodorovné konstrukce |  |  |  | 0 |  |  |  |  | 0 |  | 342.3141 |  | 0 | 1 | D | 1 |  |  |  | ROZPOCET | [6 empty] | 0
67 | K | 421321128 | Mostní nosné konstrukce deskové ze ŽB C 30/37 | m3 | 25.06 |  | 0 | CS ÚRS 2019 01 |  | základní |  | 0 | 0 | 0 | 0 | 0 | 4 | K | 2 |  |  |  | ROZPOCET | 0 | 0 | 0 | 0 | 0 | 1 | 0 | 4 | -1464565021
| PP |  | Mostní železobetonové nosné konstrukce deskové nebo klenbové, trámové, ostatní deskové, z betonu C 30/37 | [14 empty] | PP | 2
| VV |  | 25,06 "nosná deska rámu |  | 25.06 | [12 empty] | VV | 2 | 2 | True | 1 | ROZPOCET
68 | K | 421361226 | Výztuž ŽB deskového mostu z betonářské oceli 10 505 | t | 3.548 |  | 0 | CS ÚRS 2019 01 |  | základní |  | 0 | 1.0491 | 3.7222 | 0 | 0 | 4 | K | 2 |  |  |  | ROZPOCET | 0 | 0 | 0 | 0 | 0 | 1 | 0 | 4 | -1164674048
| PP |  | Výztuž deskových konstrukcí z betonářské oceli 10 505 (R) nebo BSt 500 deskového mostu | [14 empty] | PP | 2
| VV |  | 3,548 "dle výkr.č. 7.4 |  | 3.548 | [12 empty] | VV | 2 | 2 | True | 1 | ROZPOCET
69 | K | 421955112 | Bednění z překližek na mostní skruži - zřízení | m2 | 69.13 |  | 0 | CS ÚRS 2019 01 |  | základní |  | 0 | 0.01087 | 0.75144 | 0 | 0 | 4 | K | 2 |  |  |  | ROZPOCET | 0 | 0 | 0 | 0 | 0 | 1 | 0 | 4 | 1759975861
| PP |  | Bednění na mostní skruži zřízení bednění z překližek | [14 empty] | PP | 2
| VV |  | 5,0*9,95 "podhled NK rámu - š. x dl. |  | 49.75 | [12 empty] | VV | 2 | 2 | True | 0 | ROZPOCET
| VV |  | 0,6*(6,2+9,95)*2 "boky desky rámu - v. x součet dl. |  | 19.38 | [12 empty] | VV | 2 | 2 | True | 0 | ROZPOCET
| VV |  | Součet |  | 69.13 | [12 empty] | VV | 2 | 4 | True | 1 | ROZPOCET
70 | K | 421955212 | Bednění z překližek na mostní skruži - odstranění | m2 | 69.13 |  | 0 | CS ÚRS 2019 01 |  | základní |  | 0 | 0 | 0 | 0 | 0 | 4 | K | 2 |  |  |  | ROZPOCET | 0 | 0 | 0 | 0 | 0 | 1 | 0 | 4 | 980251916
| PP |  | Bednění na mostní skruži odstranění bednění z překližek | [14 empty] | PP | 2
71 | K | 451315123 | Podkladní nebo výplňová vrstva z betonu C 8/10 tl do 150 mm | m2 | 77.1 |  | 0 | CS ÚRS 2019 01 |  | základní |  | 0 | 0 | 0 | 0 | 0 | 4 | K | 2 |  |  |  | ROZPOCET | 0 | 0 | 0 | 0 | 0 | 1 | 0 | 4 | -1124945674
| PP |  | Podkladní a výplňové vrstvy z betonu prostého tloušťky do 150 mm, z betonu C 8/10 | [14 empty] | PP | 2
| VV |  | 32,5+35,8+5,5 "pod základy opěr, křídel a šikmého křídla u O 20 |  | 73.8 | [12 empty] | VV | 2 | 2 | True | 0 | ROZPOCET
| VV |  | 3,3 "pod šikmým křídlem O 10 |  | 3.3 | [12 empty] | VV | 2 | 2 | True | 0 | ROZPOCET
| VV |  | Součet |  | 77.1 | [12 empty] | VV | 2 | 4 | True | 1 | ROZPOCET
72 | K | 452471131 | Výplňová vrstva z modifikované malty cementové | m3 | 0.022 |  | 0 | CS ÚRS 2019 01 |  | základní |  | 0 | 2.6565 | 0.058444 | 0 | 0 | 4 | K | 2 |  |  |  | ROZPOCET | 0 | 0 | 0 | 0 | 0 | 1 | 0 | 4 | 842981723
| PP |  | Podkladní a výplňová vrstva z modifikované malty cementové výplňová jakákoliv vrstva | [14 empty] | PP | 2
| P |  | Poznámka k položce: fabion 30/30 mm z cement. malty 10 pro těsnění pracovních spar mezi základem a dříkem | [14 empty] | P | 2
| VV |  | (0,03*0,03)/2*49,76 "profil fabionu x dl. dle pol. 931994171 |  | 0.022 | [12 empty] | VV | 2 | 2 | True | 1 | ROZPOCET
73 | K | 457311191 | Příplatek k vyrovnávacímu nebo spádovému betonu za rovinnost | m2 | 61.69 |  | 0 | CS ÚRS 2019 01 |  | základní |  | 0 | 0 | 0 | 0 | 0 | 4 | K | 2 |  |  |  | ROZPOCET | 0 | 0 | 0 | 0 | 0 | 1 | 0 | 4 | 860308115
| PP |  | Vyrovnávací nebo spádový beton včetně úpravy povrchu Příplatek k ceně za rovinnost | [14 empty] | PP | 2
| P |  | Poznámka k položce: očištění a úprava povrchu bet. mostovky před provedením izolačních prací | [14 empty] | P | 2
| VV |  | 6,2*9,95 "dle výkresu tvaru - š. x dl. |  | 61.69 | [12 empty] | VV | 2 | 2 | True | 1 | ROZPOCET
74 | K | 458501112 | Výplňové klíny za opěrou z kameniva drceného hutněného po vrstvách | m3 | 126 |  | 0 | CS ÚRS 2019 01 |  | základní |  | 0 | 2.45 | 308.7 | 0 | 0 | 4 | K | 2 |  |  |  | ROZPOCET | 0 | 0 | 0 | 0 | 0 | 1 | 0 | 4 | 1159311560
| PP |  | Výplňové klíny za opěrou z kameniva hutněného po vrstvách drceného | [14 empty] | PP | 2
| P |  | Poznámka k položce: filtrační vrstva za opěrami a křídly - ochranný zásyp ze ŠD tl. 60 cm | [14 empty] | P | 2
| VV |  | 0,6*17,0*5,0 "za O 10 - tl. x š. x hl. |  | 51 | [12 empty] | VV | 2 | 2 | True | 0 | ROZPOCET
| VV |  | 0,6*17,0*5,0 "za O 20 - dtto |  | 51 | [12 empty] | VV | 2 | 2 | True | 0 | ROZPOCET
| VV |  | 0,6*8,0*5,0 "za šikmými křídly |  | 24 | [12 empty] | VV | 2 | 2 | True | 0 | ROZPOCET
| VV |  | Součet |  | 126 | [12 empty] | VV | 2 | 4 | True | 1 | ROZPOCET
75 | K | 458591111 | Zřízení výplně těsnící vrstvy za opěrou z jílu | m3 | 12.96 |  | 0 | CS ÚRS 2019 01 |  | základní |  | 0 | 0 | 0 | 0 | 0 | 4 | K | 2 |  |  |  | ROZPOCET | 0 | 0 | 0 | 0 | 0 | 1 | 0 | 4 | 1276361219
| PP |  | Zřízení výplně těsnící vrstvy za opěrou z jílu | [14 empty] | PP | 2
| VV |  | 0,2*4,1*9,0 "O 10 |  | 7.38 | [12 empty] | VV | 2 | 2 | True | 0 | ROZPOCET
| VV |  | 0,2*3,1*9,0 "O 20 |  | 5.58 | [12 empty] | VV | 2 | 2 | True | 0 | ROZPOCET
| VV |  | Součet |  | 12.96 | [12 empty] | VV | 2 | 4 | True | 1 | ROZPOCET
76 | M | 58125110 | jíl surový kusový | t | 29.082 |  | 0 | CS ÚRS 2019 01 |  | základní |  | 0 | 1 | 29.082 | 0 | 0 | 8 | M | 2 |  |  |  | ROZPOCET | 0 | 0 | 0 | 0 | 0 | 1 | 0 | 4 | 906391567
| PP |  | jíl surový kusový | [14 empty] | PP | 2
| P |  | Poznámka k položce: násobeno koef. 2,2 (hmotnost jílu 2,2 t/m3) x koef. 1,02 (ztratné 2%) | [14 empty] | P | 2
| VV |  | 12,96*2,244 'Přepočtené koeficientem množství |  | 29.082 | [12 empty] | VV | 2 | 2 | False | 1 | ROZPOCET
| D | 5 | Komunikace pozemní |  |  |  | 0 |  |  |  |  | 0 |  | 0 |  | 0 | 1 | D | 1 |  |  |  | ROZPOCET | [6 empty] | 0
77 | K | 573211106 | Postřik živičný spojovací z asfaltu v množství 0,20 kg/m2 | m2 | 46.5 |  | 0 | CS ÚRS 2019 01 |  | základní |  | 0 | 0 | 0 | 0 | 0 | 4 | K | 2 |  |  |  | ROZPOCET | 0 | 0 | 0 | 0 | 0 | 1 | 0 | 4 | 843120818
| PP |  | Postřik spojovací PS bez posypu kamenivem z asfaltu silničního, v množství 0,20 kg/m2 | [14 empty] | PP | 2
78 | K | 577134141 | Asfaltový beton vrstva obrusná ACO 11 (ABS) tř. I tl 40 mm š přes 3 m z modifikovaného asfaltu | m2 | 46.5 |  | 0 | CS ÚRS 2019 01 |  | základní |  | 0 | 0 | 0 | 0 | 0 | 4 | K | 2 |  |  |  | ROZPOCET | 0 | 0 | 0 | 0 | 0 | 1 | 0 | 4 | 274299292
| PP |  | Asfaltový beton vrstva obrusná ACO 11 (ABS) s rozprostřením a se zhutněním z modifikovaného asfaltu v pruhu šířky přes 3 m tl. 40 mm | [14 empty] | PP | 2
| P |  | Poznámka k položce: obrusná vrstva ACO 11S PMB 45/80-60 | [14 empty] | P | 2
79 | K | 578143233 | Litý asfalt MA 11 (LAS) tl 40 mm š přes 3 m z modifikovaného asfaltu | m2 | 46.5 |  | 0 | CS ÚRS 2019 01 |  | základní |  | 0 | 0 | 0 | 0 | 0 | 4 | K | 2 |  |  |  | ROZPOCET | 0 | 0 | 0 | 0 | 0 | 1 | 0 | 4 | 1564825785
| PP |  | Litý asfalt MA 11 (LAS) s rozprostřením z modifikovaného asfaltu v pruhu šířky přes 3 m tl. 40 mm | [14 empty] | PP | 2
| P |  | Poznámka k položce: ochrana izolace mostovky MA 11 IV | [14 empty] | P | 2
| VV |  | 7,5*6,2 |  | 46.5 | [12 empty] | VV | 2 | 2 | True | 1 | ROZPOCET
| D | 6 | Úpravy povrchů, podlahy a osazování výplní |  |  |  | 0 |  |  |  |  | 0 |  | 0.052642 |  | 0 | 1 | D | 1 |  |  |  | ROZPOCET | [6 empty] | 0
80 | K | 628611001R | Ochranný nátěr betonu mostu pro zvýšení pasivace betonu ukončený lištou | m2 | 12.05 |  | 0 |  |  | základní |  | 0 | 0.00082 | 0.009881 | 0 | 0 | 4 | K | 2 |  |  |  | ROZPOCET | 0 | 0 | 0 | 0 | 0 | 1 | 0 | 4 | -230783079
| PP |  | Nátěr mostních betonových konstrukcí epoxidový 2x ochranný nepružný OS-B | [14 empty] | PP | 2
| P |  | Poznámka k položce: ochranný nátěr bet. konstrukcí podél koryta Nebušického potoka | [14 empty] | P | 2
| VV |  | 1,0*(9,95+0,25+1,85) "v. nátěru x součet dl. opěry, přesahujícího základu a navazující zídky |  | 12.05 | [12 empty] | VV | 2 | 2 | True | 1 | ROZPOCET
81 | M | 28320001R | lišta ukončovací pro ochranný nátěr | m | 12.05 |  | 0 |  |  | základní |  | 0 | 0.0001 | 0.001205 | 0 | 0 | 8 | M | 2 |  |  |  | ROZPOCET | 0 | 0 | 0 | 0 | 0 | 1 | 0 | 4 | -129069315
| PP |  | lišta ukončovací š 50mm pro nopové drenážní fólie | [14 empty] | PP | 2
82 | K | 628611101 | Nátěr betonu mostu epoxidový 1x impregnační OS-A | m2 | 43.028 |  | 0 | CS ÚRS 2019 01 |  | základní |  | 0 | 0.00042 | 0.018072 | 0 | 0 | 4 | K | 2 |  |  |  | ROZPOCET | 0 | 0 | 0 | 0 | 0 | 1 | 0 | 4 | -228731624
| PP |  | Nátěr mostních betonových konstrukcí epoxidový 1x impregnační OS-A | [14 empty] | PP | 2
| VV |  | "ochranný nátěr říms | [14 empty] | VV | 2 | 1 | True | 0 | ROZPOCET
| VV |  | (0,65+0,6+0,3)*14,56 "západní římsa |  | 22.568 | [12 empty] | VV | 2 | 2 | True | 0 | ROZPOCET
| VV |  | (0,65+0,6+0,3)*(3,1+4,1) "východní římsa |  | 11.16 | [12 empty] | VV | 2 | 2 | True | 0 | ROZPOCET
| VV |  | Mezisoučet |  | 33.728 | [12 empty] | VV | 2 | 3 | True | 0 | ROZPOCET
| VV |  | "svislá plocha konzol a jejich podhled až k okapničce | [14 empty] | VV | 2 | 1 | True | 0 | ROZPOCET
| VV |  | (0,45+0,15*2)*6,2*2 |  | 9.3 | [12 empty] | VV | 2 | 2 | True | 0 | ROZPOCET
| VV |  | Mezisoučet |  | 9.3 | [12 empty] | VV | 2 | 3 | True | 0 | ROZPOCET
| VV |  | Součet |  | 43.028 | [12 empty] | VV | 2 | 4 | True | 1 | ROZPOCET
83 | K | 628611131 | Nátěr betonu mostu akrylátový 2x ochranný pružný OS-C | m2 | 6.2 |  | 0 | CS ÚRS 2019 01 |  | základní |  | 0 | 0.00052 | 0.003224 | 0 | 0 | 4 | K | 2 |  |  |  | ROZPOCET | 0 | 0 | 0 | 0 | 0 | 1 | 0 | 4 | -1788018546
| PP |  | Nátěr mostních betonových konstrukcí akrylátový na siloxanové a plasticko-elastické bázi 2x ochranný pružný OS-C (OS 4) | [14 empty] | PP | 2
| P |  | Poznámka k položce: uzavírací nátěr na obrusné vrstvě podél obrubníků š. 0,5 m | [14 empty] | P | 2
| VV |  | 0,5*6,2*2 "š. x dl. x 2 římsy |  | 6.2 | [12 empty] | VV | 2 | 2 | True | 1 | ROZPOCET
84 | K | 632663101 | Nátěr betonové podlahy pro chodníky mostu polyuretanem 2x elastický | m2 | 13.979 |  | 0 | CS ÚRS 2019 01 |  | základní |  | 0 | 0.0006 | 0.0083874 | 0 | 0 | 4 | K | 2 |  |  |  | ROZPOCET | 0 | 0 | 0 | 0 | 0 | 1 | 0 | 4 | 194569686
| PP |  | Nátěr betonové podlahy pro chodníky mostu polyuretanový 2x elastický | [14 empty] | PP | 2
| P |  | Poznámka k položce: kryt chodníku - pečetící nátěr + epoxipolyuretanová stěrka se vsypem | [14 empty] | P | 2
| VV |  | 2,25*6,213 "š. x dl. bet.chodníku |  | 13.979 | [12 empty] | VV | 2 | 2 | True | 1 | ROZPOCET
85 | K | 632664131 | Nátěr betonové podlahy mostu epoxidový 2x podkladní + 2x elastický OS-E | m2 | 8.361 |  | 0 | CS ÚRS 2019 01 |  | základní |  | 0 | 0.00142 | 0.011873 | 0 | 0 | 4 | K | 2 |  |  |  | ROZPOCET | 0 | 0 | 0 | 0 | 0 | 1 | 0 | 4 | 1140557375
| PP |  | Nátěr betonové podlahy mostu epoxidový 2x podkladní + 2x elastický OS-E ( OS 9) | [14 empty] | PP | 2
| P |  | Poznámka k položce: ochranný nátěr obrubníků | [14 empty] | P | 2
| VV |  | 0,3*(14,56+13,31) "š. nátěru x dl. říms |  | 8.361 | [12 empty] | VV | 2 | 2 | True | 1 | ROZPOCET
| D | 8 | Trubní vedení |  |  |  | 0 |  |  |  |  | 0 |  | 1.0254 |  | 0 | 1 | D | 1 |  |  |  | ROZPOCET | [6 empty] | 0
86 | K | 894411311 | Osazení železobetonových dílců pro šachty skruží rovných | kus | 2 |  | 0 | CS ÚRS 2019 01 |  | základní |  | 0 | 0.00918 | 0.01836 | 0 | 0 | 4 | K | 2 |  |  |  | ROZPOCET | 0 | 0 | 0 | 0 | 0 | 1 | 0 | 4 | -208503548
| PP |  | Osazení železobetonových dílců pro šachty skruží rovných | [14 empty] | PP | 2
| P |  | Poznámka k položce: osazení skruží pro čerpací jímky ve výkopech | [14 empty] | P | 2
87 | M | 59222001R | skruž betonová kruhová D 600x1000x75 | kus | 2 |  | 0 |  |  | základní |  | 0 | 0.374 | 0.748 | 0 | 0 | 8 | M | 2 |  |  |  | ROZPOCET | 0 | 0 | 0 | 0 | 0 | 1 | 0 | 4 | -1684173694
| PP |  | skruž betonová studňová kruhová D80x80x8 cm | [14 empty] | PP | 2
88 | K | 899911111 | Osazení ocelových součástí pro potrubí závěsných a úložných hmotnosti jednotlivě do 5 kg | kg | 40 |  | 0 | CS ÚRS 2019 01 |  | základní |  | 0 | 0.00468 | 0.1872 | 0 | 0 | 4 | K | 2 |  |  |  | ROZPOCET | 0 | 0 | 0 | 0 | 0 | 1 | 0 | 4 | -1665984702
| PP |  | Osazení ocelových součástí závěsných a úložných pro potrubí na mostech, konstrukcích apod. hmotnosti jednotlivě do 5 kg | [14 empty] | PP | 2
| P |  | Poznámka k položce: závěsy pro chráničku plyn. potrubí pod východní římsou vč. ukotvení do římsy pomocí dodatečně vlepené závitové tyče, vč. vrtů a veškerých ostatních prací potřebných k vytvoření plně funkčního závěsu | [14 empty] | P | 2
| VV |  | 8*5,0 "cca 8 ks (závěsy po 2 m, dl. římsy 14 m) - 8 ks x 5 kg |  | 40 | [12 empty] | VV | 2 | 2 | True | 1 | ROZPOCET
89 | M | 42390001R | objímka ocelová dvojdílná nerez DN 40 | kus | 8 |  | 0 |  |  | základní |  | 0 | 0.0005 | 0.004 | 0 | 0 | 8 | M | 2 |  |  |  | ROZPOCET | 0 | 0 | 0 | 0 | 0 | 1 | 0 | 4 | 882622611
| PP |  | objímka ocelová dvojdílná nerez DN 40 | [14 empty] | PP | 2
| P |  | Poznámka k položce: vč. veškerého spojovacího materiálu z nerez.oceli | [14 empty] | P | 2
90 | M | 55241002R | závěs v římsách pro chráničky jednobodový nerez DN 40 | kus | 8 |  | 0 |  |  | základní |  | 0 | 0.002 | 0.016 | 0 | 0 | 8 | M | 2 |  |  |  | ROZPOCET | 0 | 0 | 0 | 0 | 0 | 1 | 0 | 4 | 1780279597
| PP |  | závěs v římsách pro chráničky jednobodový nerez DN 40 | [14 empty] | PP | 2
| P |  | Poznámka k položce: vč. veškerého spojovacího materiálu z nerez.oceli | [14 empty] | P | 2
91 | K | 899914001R | Montáž ocelové chráničky DN 40 | m | 14 |  | 0 |  |  | základní |  | 0 | 0.00027 | 0.00378 | 0 | 0 | 4 | K | 2 |  |  |  | ROZPOCET | 0 | 0 | 0 | 0 | 0 | 1 | 0 | 4 | 572451913
| PP |  | Montáž ocelové chráničky v otevřeném výkopu vnějšího průměru DN 40 | [14 empty] | PP | 2
| P |  | Poznámka k položce: montáž ocelové chráničky pro plyn. potrubí do závěsů pod východní římsou | [14 empty] | P | 2
| VV |  | 14,0 "dl. dle výkresu tvaru říms |  | 14 | [12 empty] | VV | 2 | 2 | True | 1 | ROZPOCET
92 | M | 14011020 | trubka ocelová bezešvá hladká jakost 11 353 DN 40 | m | 14 |  | 0 | CS ÚRS 2019 01 |  | základní |  | 0 | 0.00343 | 0.04802 | 0 | 0 | 8 | M | 2 |  |  |  | ROZPOCET | 0 | 0 | 0 | 0 | 0 | 1 | 0 | 4 | -142254400
| PP |  | trubka ocelová bezešvá hladká jakost 11 353 44,5x3,2mm | [14 empty] | PP | 2
| P |  | Poznámka k položce: ocel. chránička vč. PKO, provizorního zavíčkování a zatahovacího lanka | [14 empty] | P | 2
| D | 9 | Ostatní konstrukce a práce, bourání |  |  |  | 0 |  |  |  |  | 0 |  | 5.6769 |  | 0 | 1 | D | 1 |  |  |  | ROZPOCET | [6 empty] | 0
93 | K | 911334111 | Svodidlo ocelové zábradelní zádržnosti H2 kotvené do římsy bez výplně | m | 14.56 |  | 0 | CS ÚRS 2019 01 |  | základní |  | 0 | 0.05105 | 0.74329 | 0 | 0 | 4 | K | 2 |  |  |  | ROZPOCET | 0 | 0 | 0 | 0 | 0 | 1 | 0 | 4 | 982271182
| PP |  | Zábradelní svodidla ocelová s osazením sloupků kotvením do římsy, se svodnicí úrovně zádržnosti H2 bez výplně | [14 empty] | PP | 2
| P |  | Poznámka k položce: dodávka a montáž ocelového svodidla na západní římse mostu a křídel vč. kompletní PKO dle TZ, kotvení přes patní desky pomocí chemických kotev do říms, potřebných vrtů, podlití patních desek polymermaltou a vč. ostatních potřebných prací a materiálů - kompletní montáž a dodávka dle výkresu 6.2 | [14 empty] | P | 2
| VV |  | 14,56 "zábradelní svodidlo na úzké římse mostu a křídel |  | 14.56 | [12 empty] | VV | 2 | 2 | True | 1 | ROZPOCET
94 | K | 914112111 | Tabulka s označením evidenčního čísla mostu | kus | 2 |  | 0 | CS ÚRS 2019 01 |  | základní |  | 0 | 0.08542 | 0.17084 | 0 | 0 | 4 | K | 2 |  |  |  | ROZPOCET | 0 | 0 | 0 | 0 | 0 | 1 | 0 | 4 | -1316789357
| PP |  | Tabulka s označením evidenčního čísla mostu na sloupek | [14 empty] | PP | 2
| P |  | Poznámka k položce: vč. sloupku a upevňovacího materiálu | [14 empty] | P | 2
95 | K | 916242112 | Montáž chodníkového obrubníku žulového kotveného do mostní římsy s ložem z plastbetonu | m | 27.87 |  | 0 | CS ÚRS 2019 01 |  | základní |  | 0 | 0.04125 | 1.1496 | 0 | 0 | 4 | K | 2 |  |  |  | ROZPOCET | 0 | 0 | 0 | 0 | 0 | 1 | 0 | 4 | 2117410890
| PP |  | Montáž chodníkového žulového obrubníku kotveného do mostní římsy s ložem z plastbetonu | [14 empty] | PP | 2
| P |  | Poznámka k položce: osazení a lepení epoxidovým tmelem nerezových kotev do vyvrtaných otvorů v žulovém obrubníku, vyrobení a rozprostření lože z drenážního plastbetonu v potřebné tloušťce do 20 mm, osazení obrubníku se směrovým a výškovým vyrovnáním na sraz jako bednění výplňového betonu chodníku římsy | [14 empty] | P | 2
| VV |  | 14,56 "úzká římsa |  | 14.56 | [12 empty] | VV | 2 | 2 | True | 0 | ROZPOCET
| VV |  | 13,31 "chodníková římsa |  | 13.31 | [12 empty] | VV | 2 | 2 | True | 0 | ROZPOCET
| VV |  | Součet |  | 27.87 | [12 empty] | VV | 2 | 4 | True | 1 | ROZPOCET
96 | M | 58380001R | obrubník kamenný přímý, žula, 15x20 | m | 27.87 |  | 0 |  |  | základní |  | 0 | 0.104 | 2.8985 | 0 | 0 | 8 | M | 2 |  |  |  | ROZPOCET | 0 | 0 | 0 | 0 | 0 | 1 | 0 | 4 | 1389221114
| PP |  | obrubník kamenný přímý, žula, 15x25 | [14 empty] | PP | 2
97 | K | 919121132 | Těsnění spár zálivkou za studena pro komůrky š 20 mm hl 40 mm s těsnicím profilem | m | 27.87 |  | 0 | CS ÚRS 2019 01 |  | základní |  | 0 | 0.00034 | 0.0094758 | 0 | 0 | 4 | K | 2 |  |  |  | ROZPOCET | 0 | 0 | 0 | 0 | 0 | 1 | 0 | 4 | 1788558010
| PP |  | Utěsnění dilatačních spár zálivkou za studena v cementobetonovém nebo živičném krytu včetně adhezního nátěru s těsnicím profilem pod zálivkou, pro komůrky šířky 20 mm, hloubky 40 mm | [14 empty] | PP | 2
| P |  | Poznámka k položce: spára mezi obrubníkem a obrusnou vrstvou na mostě a křídlech | [14 empty] | P | 2
| VV |  | 14,56+13,31 "dl. říms dle výkr.č. 5.4 |  | 27.87 | [12 empty] | VV | 2 | 2 | True | 1 | ROZPOCET
98 | K | 931994141 | Těsnění pracovní spáry betonové konstrukce polyuretanovým tmelem do pl 1,5 cm2 | m | 20.78 |  | 0 | CS ÚRS 2019 01 |  | základní |  | 0 | 3e-05 | 0.0006234 | 0 | 0 | 4 | K | 2 |  |  |  | ROZPOCET | 0 | 0 | 0 | 0 | 0 | 1 | 0 | 4 | -1299275187
| PP |  | Těsnění spáry betonové konstrukce pásy, profily, tmely tmelem polyuretanovým spáry pracovní do 1,5 cm2 | [14 empty] | PP | 2
| VV |  | "těsnící zálivka mezi římsou a žulovým obrubníkem | [14 empty] | VV | 2 | 1 | True | 0 | ROZPOCET
| VV |  | 14,56 "úzká římsa |  | 14.56 | [12 empty] | VV | 2 | 2 | True | 0 | ROZPOCET
| VV |  | 6,22 "chodníková římsa |  | 6.22 | [12 empty] | VV | 2 | 2 | True | 0 | ROZPOCET
| VV |  | Součet |  | 20.78 | [12 empty] | VV | 2 | 4 | True | 1 | ROZPOCET
99 | K | 931994171 | Těsnění pracovní spáry betonové konstrukce asfaltovým izolačním pásem š do 500 mm | m | 49.76 |  | 0 | CS ÚRS 2019 01 |  | základní |  | 0 | 0.00287 | 0.14281 | 0 | 0 | 4 | K | 2 |  |  |  | ROZPOCET | 0 | 0 | 0 | 0 | 0 | 1 | 0 | 4 | -1733775829
| PP |  | Těsnění spáry betonové konstrukce pásy, profily, tmely pásem izolačním asfaltovaným šířky do 500 mm spáry pracovní | [14 empty] | PP | 2
| P |  | Poznámka k položce: těsnění pracovních spar mezi základem a dříkem opěr a křídel | [14 empty] | P | 2
| VV |  | 8,97*2 "mezi základem a dříkem opěry - dl. x 2 opěry |  | 17.94 | [12 empty] | VV | 2 | 2 | True | 0 | ROZPOCET
| VV |  | (3,3+0,5+2,5)+(2,95+0,5) "mezi základem a dříkem křídel u O 10 - součet dl. |  | 9.75 | [12 empty] | VV | 2 | 2 | True | 0 | ROZPOCET
| VV |  | (4,45+0,5+3,7)+(2,8+0,5) "mezi základem a dříkem křídel u O 20 - součet dl. |  | 11.95 | [12 empty] | VV | 2 | 2 | True | 0 | ROZPOCET
| VV |  | 2,5-(0,64+0,3) "mezi základem šik.křídla a dříkem rov.křídla u O 20 |  | 1.56 | [12 empty] | VV | 2 | 2 | True | 0 | ROZPOCET
| VV |  | 1,85*3+0,64 "mezi základem a dříkem šik.křídla a zídky u O 20 |  | 6.19 | [12 empty] | VV | 2 | 2 | True | 0 | ROZPOCET
| VV |  | Mezisoučet |  | 47.39 | [12 empty] | VV | 2 | 3 | True | 0 | ROZPOCET
| VV |  | 47,390*0,05 "rezerva 5% |  | 2.37 | [12 empty] | VV | 2 | 2 | True | 0 | ROZPOCET
| VV |  | Součet |  | 49.76 | [12 empty] | VV | 2 | 4 | True | 1 | ROZPOCET
100 | K | 931995111 | Nátěr v pracovní spáře betonářské výztuže 2x ochranný | m2 | 20 |  | 0 | CS ÚRS 2019 01 |  | základní |  | 0 | 0.00042 | 0.0084 | 0 | 0 | 4 | K | 2 |  |  |  | ROZPOCET | 0 | 0 | 0 | 0 | 0 | 1 | 0 | 4 | 501546209
| PP |  | Nátěr betonářské výztuže v pracovní spáře 2x ochranný | [14 empty] | PP | 2
| P |  | Poznámka k položce: odhad | [14 empty] | P | 2
101 | K | 936172125 | Osazení doplňkových konstrukcí mostního vybavení z oceli hmotnosti do 200 kg | kus | 2 |  | 0 | CS ÚRS 2019 01 |  | základní |  | 0 | 0.00036 | 0.00072 | 0 | 0 | 4 | K | 2 |  |  |  | ROZPOCET | 0 | 0 | 0 | 0 | 0 | 1 | 0 | 4 | 210398113
| PP |  | Osazení kovových doplňků mostního vybavení jednotlivě ocelové konstrukce do 200 kg | [14 empty] | PP | 2
| P |  | Poznámka k položce: osazení kompletních ukončovacích profilů do betonu opěr dle výkresu č. 5.1 (výkres tvaru) | [14 empty] | P | 2
102 | M | 13010012 | tyč ocelová kruhová jakost 11 375 D 12mm | t | 0.036 |  | 0 | CS ÚRS 2019 01 |  | základní |  | 0 | 1 | 0.036 | 0 | 0 | 8 | M | 2 |  |  |  | ROZPOCET | 0 | 0 | 0 | 0 | 0 | 1 | 0 | 4 | -1468918396
| PP |  | tyč ocelová kruhová jakost 11 375 D 12mm | [14 empty] | PP | 2
| P |  | Poznámka k položce: kotevní háky ukončovacích profilů vč. přivaření ke kotevním plechům | [14 empty] | P | 2
| VV |  | (0,3*2)*30*2*0,0009*1,1 "dl. pro 1 plech x 30 plechů x 2 opěry x hmotnost tyče D 12 mm x rez. |  | 0.036 | [12 empty] | VV | 2 | 2 | True | 1 | ROZPOCET
103 | M | 13010625R | ocel profilová T 90 jakost 11 375 | t | 0.24 |  | 0 |  |  | základní |  | 0 | 1 | 0.24 | 0 | 0 | 8 | M | 2 |  |  |  | ROZPOCET | 0 | 0 | 0 | 0 | 0 | 1 | 0 | 4 | -1892034676
| PP |  | ocel profilová T 90 jakost 11 375 | [14 empty] | PP | 2
| P |  | Poznámka k položce: T 90 vč. vyvrtaných otvorů | [14 empty] | P | 2
| VV |  | 0,0134*(4,484*2)*2 "hmotnost 1 bm x dl. x 2 opěry |  | 0.24 | [12 empty] | VV | 2 | 2 | True | 1 | ROZPOCET
104 | M | 13611232 | plech ocelový hladký jakost S 235 JR tl 12mm tabule | t | 0.074 |  | 0 | CS ÚRS 2019 01 |  | základní |  | 0 | 1 | 0.074 | 0 | 0 | 8 | M | 2 |  |  |  | ROZPOCET | 0 | 0 | 0 | 0 | 0 | 1 | 0 | 4 | -1045704906
| PP |  | plech ocelový hladký jakost S 235 JR tl 12mm tabule | [14 empty] | PP | 2
| P |  | Poznámka k položce: kotevní plechy 130x100x12 vč. přivaření k ukončovacímu T profilu | [14 empty] | P | 2
| VV |  | 30*2*1,225/1000 "30 ks x 2 opěry x hmotnost 1 ks (1,225 kg/ks) |  | 0.074 | [12 empty] | VV | 2 | 2 | True | 1 | ROZPOCET
105 | K | 948411111 | Zřízení podpěrné skruže dočasné kovové z věží výšky do 10 m | m3 | 228.85 |  | 0 | CS ÚRS 2019 01 |  | základní |  | 0 | 0.00088 | 0.20139 | 0 | 0 | 4 | K | 2 |  |  |  | ROZPOCET | 0 | 0 | 0 | 0 | 0 | 1 | 0 | 4 | -1088297569
| PP |  | Podpěrné skruže a podpěry dočasné kovové zřízení skruží z věží výšky do 10 m | [14 empty] | PP | 2
| VV |  | 9,95*5,0*4,6 "dl. x š. x v. |  | 228.85 | [12 empty] | VV | 2 | 2 | True | 1 | ROZPOCET
106 | K | 948411211 | Odstranění podpěrné skruže dočasné kovové z věží výšky do 10 m | m3 | 228.85 |  | 0 | CS ÚRS 2019 01 |  | základní |  | 0 | 0 | 0 | 0 | 0 | 4 | K | 2 |  |  |  | ROZPOCET | 0 | 0 | 0 | 0 | 0 | 1 | 0 | 4 | 1016236521
| PP |  | Podpěrné skruže a podpěry dočasné kovové odstranění skruží z věží výšky do 10 m | [14 empty] | PP | 2
107 | K | 948411911 | Měsíční nájemné podpěrné skruže dočasné kovové z věží výšky do 10 m | m3 | 228.85 |  | 0 | CS ÚRS 2019 01 |  | základní |  | 0 | 0 | 0 | 0 | 0 | 4 | K | 2 |  |  |  | ROZPOCET | 0 | 0 | 0 | 0 | 0 | 1 | 0 | 4 | -1925841691
| PP |  | Podpěrné skruže a podpěry dočasné kovové měsíční nájemné skruží z věží výšky do 10 m | [14 empty] | PP | 2
108 | K | 977141120 | Vrty pro kotvy do betonu průměru 20 mm hloubky 130 mm s vyplněním epoxidovým tmelem | kus | 60 |  | 0 | CS ÚRS 2019 01 |  | základní |  | 0 | 2e-05 | 0.0012 | 0 | 0 | 4 | K | 2 |  |  |  | ROZPOCET | 0 | 0 | 0 | 0 | 0 | 1 | 0 | 4 | 1784355356
| PP |  | Vrty pro kotvy do betonu s vyplněním epoxidovým tmelem, průměru 20 mm, hloubky 130 mm | [14 empty] | PP | 2
| P |  | Poznámka k položce: vrty v žulových obrubnících pro kotevní trny D 19 mm dl. 100 mm | [14 empty] | P | 2
| VV |  | 30*2 "cca po 0,5 m |  | 60 | [12 empty] | VV | 2 | 2 | True | 1 | ROZPOCET
| D | 997 | Přesun sutě |  |  |  | 0 |  |  |  |  | 0 |  | 0 |  | 0 | 1 | D | 1 |  |  |  | ROZPOCET | [6 empty] | 0
109 | K | 997013802 | Poplatek za uložení na skládce (skládkovné) stavebního odpadu železobetonového kód odpadu 170 101 | t | 22.048 |  | 0 | CS ÚRS 2019 01 |  | základní |  | 0 | 0 | 0 | 0 | 0 | 4 | K | 2 |  |  |  | ROZPOCET | 0 | 0 | 0 | 0 | 0 | 1 | 0 | 4 | 937921844
| PP |  | Poplatek za uložení stavebního odpadu na skládce (skládkovné) z armovaného betonu zatříděného do Katalogu odpadů pod kódem 170 101 | [14 empty] | PP | 2
| P |  | Poznámka k položce: silniční panely vč. štěrk. podkladu (zpevněná plocha pod skruží pro betonáž NK) a bet. skruže z vybouraných čerpacích jímek | [14 empty] | P | 2
110 | K | 997211521 | Vodorovná doprava vybouraných hmot po suchu na vzdálenost do 1 km | t | 22.048 |  | 0 | CS ÚRS 2019 01 |  | základní |  | 0 | 0 | 0 | 0 | 0 | 4 | K | 2 |  |  |  | ROZPOCET | 0 | 0 | 0 | 0 | 0 | 1 | 0 | 4 | 767214144
| PP |  | Vodorovná doprava suti nebo vybouraných hmot vybouraných hmot se složením a hrubým urovnáním nebo s přeložením na jiný dopravní prostředek kromě lodi, na vzdálenost do 1 km | [14 empty] | PP | 2
| P |  | Poznámka k položce: odvoz vybouraných hmot na skládku | [14 empty] | P | 2
111 | K | 997211529 | Příplatek ZKD 1 km u vodorovné dopravy vybouraných hmot | t | 418.912 |  | 0 | CS ÚRS 2019 01 |  | základní |  | 0 | 0 | 0 | 0 | 0 | 4 | K | 2 |  |  |  | ROZPOCET | 0 | 0 | 0 | 0 | 0 | 1 | 0 | 4 | 1171659656
| PP |  | Vodorovná doprava suti nebo vybouraných hmot vybouraných hmot se složením a hrubým urovnáním nebo s přeložením na jiný dopravní prostředek kromě lodi, na vzdálenost Příplatek k ceně za každý další i započatý 1 km přes 1 km | [14 empty] | PP | 2
| P |  | Poznámka k položce: odvoz vybouraných hmot na skládku - vzd. skládky cca 20 km - násobeno koef. 19,0 | [14 empty] | P | 2
| VV |  | 22,048*19 'Přepočtené koeficientem množství |  | 418.912 | [12 empty] | VV | 2 | 2 | False | 1 | ROZPOCET
112 | K | 997211612 | Nakládání vybouraných hmot na dopravní prostředky pro vodorovnou dopravu | t | 22.048 |  | 0 | CS ÚRS 2019 01 |  | základní |  | 0 | 0 | 0 | 0 | 0 | 4 | K | 2 |  |  |  | ROZPOCET | 0 | 0 | 0 | 0 | 0 | 1 | 0 | 4 | -1365702229
| PP |  | Nakládání suti nebo vybouraných hmot na dopravní prostředky pro vodorovnou dopravu vybouraných hmot | [14 empty] | PP | 2
| D | 998 | Přesun hmot |  |  |  | 0 |  |  |  |  | 0 |  | 0 |  | 0 | 1 | D | 1 |  |  |  | ROZPOCET | [6 empty] | 0
113 | K | 998212111 | Přesun hmot pro mosty zděné, monolitické betonové nebo ocelové v do 20 m | t | 460.789 |  | 0 | CS ÚRS 2019 01 |  | základní |  | 0 | 0 | 0 | 0 | 0 | 4 | K | 2 |  |  |  | ROZPOCET | 0 | 0 | 0 | 0 | 0 | 1 | 0 | 4 | 2130474598
| PP |  | Přesun hmot pro mosty zděné, betonové monolitické, spřažené ocelobetonové nebo kovové vodorovná dopravní vzdálenost do 100 m výška mostu do 20 m | [14 empty] | PP | 2
114 | K | 998212191 | Příplatek k přesunu hmot pro mosty zděné nebo monolitické za zvětšený přesun do 1000 m | t | 460.789 |  | 0 | CS ÚRS 2019 01 |  | základní |  | 0 | 0 | 0 | 0 | 0 | 4 | K | 2 |  |  |  | ROZPOCET | 0 | 0 | 0 | 0 | 0 | 1 | 0 | 4 | 1535481163
| PP |  | Přesun hmot pro mosty zděné, betonové monolitické, spřažené ocelobetonové nebo kovové Příplatek k cenám za zvětšený přesun přes přes vymezenou největší dopravní vzdálenost do 1000 m | [14 empty] | PP | 2
| D | PSV | Práce a dodávky PSV |  |  |  | 0 |  |  |  |  | 0 |  | 1.1398 |  | 0 | 2 | D | 0 |  |  |  | ROZPOCET | [6 empty] | 0
| D | 711 | Izolace proti vodě, vlhkosti a plynům |  |  |  | 0 |  |  |  |  | 0 |  | 1.1398 |  | 0 | 2 | D | 1 |  |  |  | ROZPOCET | [6 empty] | 0
115 | K | 711111001 | Provedení izolace proti zemní vlhkosti vodorovné za studena nátěrem penetračním | m2 | 40.434 |  | 0 | CS ÚRS 2019 01 |  | základní |  | 0 | 0 | 0 | 0 | 0 | 16 | K | 2 |  |  |  | ROZPOCET | 0 | 0 | 0 | 0 | 0 | 1 | 0 | 16 | 131259768
| PP |  | Provedení izolace proti zemní vlhkosti natěradly a tmely za studena na ploše vodorovné V nátěrem penetračním | [14 empty] | PP | 2
| P |  | Poznámka k položce: izolace vodorovných zasypaných částí konstrukce mostu 1x ALP | [14 empty] | P | 2
| VV |  | "vodorovné části základů opěr a křídel | [14 empty] | VV | 2 | 1 | True | 0 | ROZPOCET
| VV |  | 16,8+18,7 "základy rubu křídel a opěr - odměřeno z půdorysu tvaru |  | 35.5 | [12 empty] | VV | 2 | 2 | True | 0 | ROZPOCET
| VV |  | 0,25*(3,3+4,434) "základ v líci kolmých křídel |  | 1.934 | [12 empty] | VV | 2 | 2 | True | 0 | ROZPOCET
| VV |  | 3,0 "základ šikmého křídla u O 20 |  | 3 | [12 empty] | VV | 2 | 2 | True | 0 | ROZPOCET
| VV |  | Součet |  | 40.434 | [12 empty] | VV | 2 | 4 | True | 1 | ROZPOCET
116 | M | 11163150 | lak asfaltový penetrační | t | 0.012 |  | 0 | CS ÚRS 2019 01 |  | základní |  | 0 | 1 | 0.012 | 0 | 0 | 32 | M | 2 |  |  |  | ROZPOCET | 0 | 0 | 0 | 0 | 0 | 1 | 0 | 16 | -1969358183
| PP |  | lak asfaltový penetrační | [14 empty] | PP | 2
| VV |  | 40,434*0,0003 'Přepočtené koeficientem množství |  | 0.012 | [12 empty] | VV | 2 | 2 | False | 1 | ROZPOCET
117 | K | 711111002 | Provedení izolace proti zemní vlhkosti vodorovné za studena lakem asfaltovým | m2 | 80.868 |  | 0 | CS ÚRS 2019 01 |  | základní |  | 0 | 0 | 0 | 0 | 0 | 16 | K | 2 |  |  |  | ROZPOCET | 0 | 0 | 0 | 0 | 0 | 1 | 0 | 16 | 1788243963
| PP |  | Provedení izolace proti zemní vlhkosti natěradly a tmely za studena na ploše vodorovné V nátěrem lakem asfaltovým | [14 empty] | PP | 2
| P |  | Poznámka k položce: izolace vodorovných zasypaných částí konstrukce mostu 2x ALN | [14 empty] | P | 2
| VV |  | 40,434*2 "2x nátěr - dle pol. 711111001 |  | 80.868 | [12 empty] | VV | 2 | 2 | True | 1 | ROZPOCET
118 | M | 11163152 | lak asfaltový izolační | t | 0.028 |  | 0 | CS ÚRS 2019 01 |  | základní |  | 0 | 1 | 0.028 | 0 | 0 | 32 | M | 2 |  |  |  | ROZPOCET | 0 | 0 | 0 | 0 | 0 | 1 | 0 | 16 | 430927686
| PP |  | lak asfaltový izolační | [14 empty] | PP | 2
| VV |  | 80,868*0,00035 'Přepočtené koeficientem množství |  | 0.028 | [12 empty] | VV | 2 | 2 | False | 1 | ROZPOCET
119 | K | 711112001 | Provedení izolace proti zemní vlhkosti svislé za studena nátěrem penetračním | m2 | 382.155 |  | 0 | CS ÚRS 2019 01 |  | základní |  | 0 | 0 | 0 | 0 | 0 | 16 | K | 2 |  |  |  | ROZPOCET | 0 | 0 | 0 | 0 | 0 | 1 | 0 | 16 | -369738163
| PP |  | Provedení izolace proti zemní vlhkosti natěradly a tmely za studena na ploše svislé S nátěrem penetračním | [14 empty] | PP | 2
| P |  | Poznámka k položce: izolace svislých zasypaných částí konstrukce mostu 1x ALP | [14 empty] | P | 2
| VV |  | "izolace proti zemní vlhkosti | [14 empty] | VV | 2 | 1 | True | 0 | ROZPOCET
| VV |  | 0,8*30,1 "základ O10 - v. x obvod |  | 24.08 | [12 empty] | VV | 2 | 2 | True | 0 | ROZPOCET
| VV |  | 0,8*32,5 "základ O20 - v. x obvod |  | 26 | [12 empty] | VV | 2 | 2 | True | 0 | ROZPOCET
| VV |  | 0,8*(2,0+2,5+1,85) "základ šikmého křídla u O 20 - v. x součet dl. |  | 5.08 | [12 empty] | VV | 2 | 2 | True | 0 | ROZPOCET
| VV |  | 41,5+42,8 "rub opěr - odměř.plocha |  | 84.3 | [12 empty] | VV | 2 | 2 | True | 0 | ROZPOCET
| VV |  | 1,0*9,95*2 "líc obou opěr - v. x dl. x 2 opěry |  | 19.9 | [12 empty] | VV | 2 | 2 | True | 0 | ROZPOCET
| VV |  | (17,0+13,5)*2+0,5*(4,65+5,0) "kolmá křídla O 10 - plocha rubů a líců a úzkých boků - odměř.plochy |  | 65.825 | [12 empty] | VV | 2 | 2 | True | 0 | ROZPOCET
| VV |  | (18,6+17,1)*2+0,5*(4,9+5,5) "kolmá křídla O 20 - plocha rubů a líců a úzkých boků - dtto |  | 76.6 | [12 empty] | VV | 2 | 2 | True | 0 | ROZPOCET
| VV |  | (3,3+0,6)*5,8+1,0*3,41 "šikmé křídlo u O 10 - rub a líc - součet š. x v. + v. x dl. v líci |  | 26.03 | [12 empty] | VV | 2 | 2 | True | 0 | ROZPOCET
| VV |  | (5,5+0,63)*4,3+(1,9*2+0,63)*0,7 "šikmé křídlo u O 20 - rub - součet š. x v. + spodní část křídla (rub a líc) |  | 29.46 | [12 empty] | VV | 2 | 2 | True | 0 | ROZPOCET
| VV |  | Mezisoučet |  | 357.275 | [12 empty] | VV | 2 | 3 | True | 0 | ROZPOCET
| VV |  | "těsnění pracovní spáry mezi základem a dříkem | [14 empty] | VV | 2 | 1 | True | 0 | ROZPOCET
| VV |  | 0,5*49,76 "š. x dl. dle pol. 931994171 |  | 24.88 | [12 empty] | VV | 2 | 2 | True | 0 | ROZPOCET
| VV |  | Mezisoučet |  | 24.88 | [12 empty] | VV | 2 | 3 | True | 0 | ROZPOCET
| VV |  | Součet |  | 382.155 | [12 empty] | VV | 2 | 4 | True | 1 | ROZPOCET
120 | M | 11163150 | lak asfaltový penetrační | t | 0.134 |  | 0 | CS ÚRS 2019 01 |  | základní |  | 0 | 1 | 0.134 | 0 | 0 | 32 | M | 2 |  |  |  | ROZPOCET | 0 | 0 | 0 | 0 | 0 | 1 | 0 | 16 | -173009915
| PP |  | lak asfaltový penetrační | [14 empty] | PP | 2
| VV |  | 382,155*0,00035 'Přepočtené koeficientem množství |  | 0.134 | [12 empty] | VV | 2 | 2 | False | 1 | ROZPOCET
121 | K | 711112002 | Provedení izolace proti zemní vlhkosti svislé za studena lakem asfaltovým | m2 | 714.55 |  | 0 | CS ÚRS 2019 01 |  | základní |  | 0 | 0 | 0 | 0 | 0 | 16 | K | 2 |  |  |  | ROZPOCET | 0 | 0 | 0 | 0 | 0 | 1 | 0 | 16 | -1253342277
| PP |  | Provedení izolace proti zemní vlhkosti natěradly a tmely za studena na ploše svislé S nátěrem lakem asfaltovým | [14 empty] | PP | 2
| P |  | Poznámka k položce: izolace svislých zasypaných částí konstrukce mostu 2x ALN | [14 empty] | P | 2
| VV |  | 357,275*2 "2x nátěr - dle pol. 711112001 |  | 714.55 | [12 empty] | VV | 2 | 2 | True | 1 | ROZPOCET
122 | M | 11163152 | lak asfaltový izolační | t | 0.322 |  | 0 | CS ÚRS 2019 01 |  | základní |  | 0 | 1 | 0.322 | 0 | 0 | 32 | M | 2 |  |  |  | ROZPOCET | 0 | 0 | 0 | 0 | 0 | 1 | 0 | 16 | 946436701
| PP |  | lak asfaltový izolační | [14 empty] | PP | 2
| VV |  | 714,55*0,00045 'Přepočtené koeficientem množství |  | 0.322 | [12 empty] | VV | 2 | 2 | False | 1 | ROZPOCET
123 | K | 711142559 | Provedení izolace proti zemní vlhkosti pásy přitavením svislé NAIP | m2 | 18 |  | 0 | CS ÚRS 2019 01 |  | základní |  | 0 | 0.0004 | 0.0072 | 0 | 0 | 16 | K | 2 |  |  |  | ROZPOCET | 0 | 0 | 0 | 0 | 0 | 1 | 0 | 16 | -1214677201
| PP |  | Provedení izolace proti zemní vlhkosti pásy přitavením NAIP na ploše svislé S | [14 empty] | PP | 2
| P |  | Poznámka k položce: izolace horní části rubu opěr mezi křídly přetažená pod pracovní spáru | [14 empty] | P | 2
| VV |  | 1,0*9,0*2 "v. x dl. x 2 opěry |  | 18 | [12 empty] | VV | 2 | 2 | True | 1 | ROZPOCET
124 | M | 62831116 | pás těžký asfaltovaný | m2 | 21.6 |  | 0 | CS ÚRS 2019 01 |  | základní |  | 0 | 0.0043 | 0.09288 | 0 | 0 | 32 | M | 2 |  |  |  | ROZPOCET | 0 | 0 | 0 | 0 | 0 | 1 | 0 | 16 | -464382009
| PP |  | pás těžký asfaltovaný IPA400/H-PE S40 | [14 empty] | PP | 2
| VV |  | 18*1,2 'Přepočtené koeficientem množství |  | 21.6 | [12 empty] | VV | 2 | 2 | False | 1 | ROZPOCET
125 | K | 711311001 | Provedení hydroizolace mostovek za studena lakem asfaltovým penetračním | m2 | 61.69 |  | 0 | CS ÚRS 2019 01 |  | základní |  | 0 | 0 | 0 | 0 | 0 | 16 | K | 2 |  |  |  | ROZPOCET | 0 | 0 | 0 | 0 | 0 | 1 | 0 | 16 | -1544585423
| PP |  | Provedení izolace mostovek natěradly a tmely za studena nátěrem lakem asfaltovým penetračním | [14 empty] | PP | 2
| P |  | Poznámka k položce: penetračně adhezní nátěr povrchu mostovky pod izolaci | [14 empty] | P | 2
| VV |  | 6,2*9,95 "dle výkresu tvaru - š. x dl. |  | 61.69 | [12 empty] | VV | 2 | 2 | True | 1 | ROZPOCET
126 | M | 11163150 | lak asfaltový penetrační | t | 0.019 |  | 0 | CS ÚRS 2019 01 |  | základní |  | 0 | 1 | 0.019 | 0 | 0 | 32 | M | 2 |  |  |  | ROZPOCET | 0 | 0 | 0 | 0 | 0 | 1 | 0 | 16 | 1545332917
| PP |  | lak asfaltový penetrační | [14 empty] | PP | 2
| VV |  | 61,69*0,0003 'Přepočtené koeficientem množství |  | 0.019 | [12 empty] | VV | 2 | 2 | False | 1 | ROZPOCET
127 | K | 711341564 | Provedení hydroizolace mostovek pásy přitavením NAIP | m2 | 80.29 |  | 0 | CS ÚRS 2019 01 |  | základní |  | 0 | 0.00038 | 0.03051 | 0 | 0 | 16 | K | 2 |  |  |  | ROZPOCET | 0 | 0 | 0 | 0 | 0 | 1 | 0 | 16 | 506844745
| PP |  | Provedení izolace mostovek pásy přitavením NAIP | [14 empty] | PP | 2
| VV |  | "izolace mostovky | [14 empty] | VV | 2 | 1 | True | 0 | ROZPOCET
| VV |  | 6,2*9,95 "dle výkresu tvaru - š. x dl. |  | 61.69 | [12 empty] | VV | 2 | 2 | True | 0 | ROZPOCET
| VV |  | Mezisoučet |  | 61.69 | [12 empty] | VV | 2 | 3 | True | 0 | ROZPOCET
| VV |  | "izolace mostovky pod římsou | [14 empty] | VV | 2 | 1 | True | 0 | ROZPOCET
| VV |  | 0,75*6,2 "izolace pod úzkou římsou |  | 4.65 | [12 empty] | VV | 2 | 2 | True | 0 | ROZPOCET
| VV |  | 2,25*6,2 "izolace pod chodníkovou římsou |  | 13.95 | [12 empty] | VV | 2 | 2 | True | 0 | ROZPOCET
| VV |  | Mezisoučet |  | 18.6 | [12 empty] | VV | 2 | 3 | True | 0 | ROZPOCET
| VV |  | Součet |  | 80.29 | [12 empty] | VV | 2 | 4 | True | 1 | ROZPOCET
128 | M | 62831116 | pás těžký asfaltovaný | m2 | 70.944 |  | 0 | CS ÚRS 2019 01 |  | základní |  | 0 | 0.0043 | 0.30506 | 0 | 0 | 32 | M | 2 |  |  |  | ROZPOCET | 0 | 0 | 0 | 0 | 0 | 1 | 0 | 16 | -1758551635
| PP |  | pás těžký asfaltovaný IPA400/H-PE S40 | [14 empty] | PP | 2
| P |  | Poznámka k položce: izolace mostovky NAIP tl. 10 mm | [14 empty] | P | 2
| VV |  | 61,69*1,15 'Přepočtené koeficientem množství |  | 70.944 | [12 empty] | VV | 2 | 2 | False | 1 | ROZPOCET
129 | M | 62836110 | pás těžký asfaltovaný s Al folií nosnou vložkou | m2 | 21.39 |  | 0 | CS ÚRS 2019 01 |  | základní |  | 0 | 0.0041 | 0.087699 | 0 | 0 | 32 | M | 2 |  |  |  | ROZPOCET | 0 | 0 | 0 | 0 | 0 | 1 | 0 | 16 | -1685499168
| PP |  | pás těžký asfaltovaný s Al folií nosnou vložkou | [14 empty] | PP | 2
| P |  | Poznámka k položce: pro izolaci pod římsou | [14 empty] | P | 2
| VV |  | 18,6*1,15 'Přepočtené koeficientem množství |  | 21.39 | [12 empty] | VV | 2 | 2 | False | 1 | ROZPOCET
130 | K | 711691172 | Provedení rubové hydroizolace podchodů ochranné vrstvy z textilie | m2 | 161.06 |  | 0 | CS ÚRS 2019 01 |  | základní |  | 0 | 0 | 0 | 0 | 0 | 16 | K | 2 |  |  |  | ROZPOCET | 0 | 0 | 0 | 0 | 0 | 1 | 0 | 16 | 59147382
| PP |  | Provedení izolace podchodů a objektů v podzemí, tunelů a štol ostatní opěr nebo kleneb rubové z textilií vrstvy ochranné | [14 empty] | PP | 2
| VV |  | "ochrana izolace rubu opěr a křídel | [14 empty] | VV | 2 | 1 | True | 0 | ROZPOCET
| VV |  | 41,5+42,8-(0,8*8,95*2) "rub opěr - odměř.plocha, odečet plochy opěr pod drenáží |  | 69.98 | [12 empty] | VV | 2 | 2 | True | 0 | ROZPOCET
| VV |  | 17,0+13,5 "kolmá křídla O 10 - plocha rubů - odměř.plochy |  | 30.5 | [12 empty] | VV | 2 | 2 | True | 0 | ROZPOCET
| VV |  | 18,6+17,1 "kolmá křídla O 20 - plocha rubů - dtto |  | 35.7 | [12 empty] | VV | 2 | 2 | True | 0 | ROZPOCET
| VV |  | Mezisoučet |  | 136.18 | [12 empty] | VV | 2 | 3 | True | 0 | ROZPOCET
| VV |  | "ochrana těsnění pracovní spáry mezi základem a dříkem | [14 empty] | VV | 2 | 1 | True | 0 | ROZPOCET
| VV |  | 0,5*49,76 "š. x dl. dle pol. 931994171 |  | 24.88 | [12 empty] | VV | 2 | 2 | True | 0 | ROZPOCET
| VV |  | Mezisoučet |  | 24.88 | [12 empty] | VV | 2 | 3 | True | 0 | ROZPOCET
| VV |  | Součet |  | 161.06 | [12 empty] | VV | 2 | 4 | True | 1 | ROZPOCET
131 | M | 69311083 | geotextilie netkaná 600g/m2 | m2 | 169.113 |  | 0 | CS ÚRS 2019 01 |  | základní |  | 0 | 0.0006 | 0.10147 | 0 | 0 | 32 | M | 2 |  |  |  | ROZPOCET | 0 | 0 | 0 | 0 | 0 | 1 | 0 | 16 | 2021501260
| PP |  | geotextilie netkaná PP 600g/m2 | [14 empty] | PP | 2
| VV |  | 161,06*1,05 'Přepočtené koeficientem množství |  | 169.113 | [12 empty] | VV | 2 | 2 | False | 1 | ROZPOCET
132 | K | 998711101 | Přesun hmot tonážní pro izolace proti vodě, vlhkosti a plynům v objektech výšky do 6 m | t | 1.14 |  | 0 | CS ÚRS 2019 01 |  | základní |  | 0 | 0 | 0 | 0 | 0 | 16 | K | 2 |  |  |  | ROZPOCET | 0 | 0 | 0 | 0 | 0 | 1 | 0 | 16 | -242515578
| PP |  | Přesun hmot pro izolace proti vodě, vlhkosti a plynům stanovený z hmotnosti přesunovaného materiálu vodorovná dopravní vzdálenost do 50 m v objektech výšky do 6 m | [14 empty] | PP | 2
133 | K | 998711181 | Příplatek k přesunu hmot tonážní 711 prováděný bez použití mechanizace | t | 1.14 |  | 0 | CS ÚRS 2019 01 |  | základní |  | 0 | 0 | 0 | 0 | 0 | 16 | K | 2 |  |  |  | ROZPOCET | 0 | 0 | 0 | 0 | 0 | 1 | 0 | 16 | -1911209748
| PP |  | Přesun hmot pro izolace proti vodě, vlhkosti a plynům stanovený z hmotnosti přesunovaného materiálu Příplatek k cenám za přesun prováděný bez použití mechanizace pro jakoukoliv výšku objektu | [14 empty] | PP | 2
134 | K | 998711193 | Příplatek k přesunu hmot tonážní 711 za zvětšený přesun do 500 m | t | 1.14 |  | 0 | CS ÚRS 2019 01 |  | základní |  | 0 | 0 | 0 | 0 | 0 | 16 | K | 2 |  |  |  | ROZPOCET | 0 | 0 | 0 | 0 | 0 | 1 | 0 | 16 | 940534465
| PP |  | Přesun hmot pro izolace proti vodě, vlhkosti a plynům stanovený z hmotnosti přesunovaného materiálu Příplatek k cenám za zvětšený přesun přes vymezenou největší dopravní vzdálenost do 500 m | [14 empty] | PP | 2
| D | VRN | Vedlejší rozpočtové náklady |  |  |  | 0 |  |  |  |  | 0 |  | 0 |  | 0 | 5 | D | 0 |  |  |  | ROZPOCET | [6 empty] | 0
| D | VRN1 | Průzkumné, geodetické a projektové práce |  |  |  | 0 |  |  |  |  | 0 |  | 0 |  | 0 | 5 | D | 1 |  |  |  | ROZPOCET | [6 empty] | 0
135 | K | 013244000 | Dokumentace pro provádění stavby | komplet | 1 |  | 0 | CS ÚRS 2019 01 |  | základní |  | 0 | 0 | 0 | 0 | 0 | 1024 | K | 2 |  |  |  | ROZPOCET | 0 | 0 | 0 | 0 | 0 | 1 | 0 | 1024 | 1416606850
| PP |  | Dokumentace pro provádění stavby | [14 empty] | PP | 2
136 | K | 013294000 | Ostatní dokumentace | kus | 1 |  | 0 | CS ÚRS 2019 01 |  | základní |  | 0 | 0 | 0 | 0 | 0 | 1024 | K | 2 |  |  |  | ROZPOCET | 0 | 0 | 0 | 0 | 0 | 1 | 0 | 1024 | 1814525209
| PP |  | Ostatní dokumentace | [14 empty] | PP | 2
| P |  | Poznámka k položce: mostní list | [14 empty] | P | 2
| D | VRN4 | Inženýrská činnost |  |  |  | 0 |  |  |  |  | 0 |  | 0 |  | 0 | 5 | D | 1 |  |  |  | ROZPOCET | [6 empty] | 0
137 | K | 042903000 | Ostatní posudky | komplet | 1 |  | 0 | CS ÚRS 2019 01 |  | základní |  | 0 | 0 | 0 | 0 | 0 | 1024 | K | 2 |  |  |  | ROZPOCET | 0 | 0 | 0 | 0 | 0 | 1 | 0 | 1024 | 957468628
| PP |  | Ostatní posudky | [14 empty] | PP | 2
| P |  | Poznámka k položce: 1. hlavní prohlídka mostu | [14 empty] | P | 2

## SO 11 - Opěrné zdi
{e34b223a-04aa-4fe1-80c5-e472f41fde86}
2
| KRYCÍ LIST SOUPISU PRACÍ | [7 empty] | v --- níže se nacházejí doplnkové a pomocné údaje k sestavám --- v | [8 empty] | False
Stavba:
Horoměřická S 071 - most, Praha 6, č. akce 999615
Objekt:
SO 11 - Opěrné zdi
| KSO: |  | 815 41 |  |  | CC-CZ:
| Místo: |  | ul. Horoměřická / Pod Habrovkou |  |  | Datum: | 28. 1. 2019
| Zadavatel: |  |  |  |  | IČ:
|  | TSK hl.m. Prahy, a.s. |  |  |  | DIČ:
| Uchazeč: |  |  |  |  | IČ: | Vyplň údaj
|  | Vyplň údaj |  |  |  | DIČ: | Vyplň údaj
| Projektant: |  |  |  |  | IČ:
|  | VIN Consult, s.r.o. |  |  |  | DIČ:
| Zpracovatel: |  |  |  |  | IČ:
|  | B.Gruntorádová |  |  |  | DIČ:
Poznámka:
| Cena bez DPH | [5 empty] | 0
|  |  | Základ daně |  |  | Sazba daně | Výše daně
| DPH | základní | 0 |  |  | 21% | 0
|  | snížená | 0 |  |  | 15% | 0
|  | zákl. přenesená | 0 |  |  | 21% | 0
|  | sníž. přenesená | 0 |  |  | 15% | 0
|  | nulová | 0 |  |  | 0% | 0
| Cena s DPH |  |  | v | CZK |  | 0
REKAPITULACE ČLENĚNÍ SOUPISU PRACÍ
Stavba:
Horoměřická S 071 - most, Praha 6, č. akce 999615
Objekt:
SO 11 - Opěrné zdi
Místo: |  |  | ul. Horoměřická / Pod Habrovkou |  |  | Datum: | 28. 1. 2019
Zadavatel: |  |  | TSK hl.m. Prahy, a.s. |  |  | Projektant: | VIN Consult, s.r.o.
Uchazeč: |  |  | Vyplň údaj |  |  | Zpracovatel: | B.Gruntorádová
Kód dílu - Popis | [6 empty] | Cena celkem [CZK]
Náklady stavby celkem | [6 empty] | 0 | [11 empty] | -1
| HSV - Práce a dodávky HSV | [5 empty] | 0
| 1 - Zemní práce | [5 empty] | 0
| 2 - Zakládání | [5 empty] | 0
| 3 - Svislé a kompletní konstrukce | [5 empty] | 0
| 4 - Vodorovné konstrukce | [5 empty] | 0
| 5 - Komunikace pozemní | [5 empty] | 0
| 6 - Úpravy povrchů, podlahy a osazování výplní | [5 empty] | 0
| 9 - Ostatní konstrukce a práce, bourání | [5 empty] | 0
| 998 - Přesun hmot | [5 empty] | 0
| PSV - Práce a dodávky PSV | [5 empty] | 0
| 711 - Izolace proti vodě, vlhkosti a plynům | [5 empty] | 0
| VRN - Vedlejší rozpočtové náklady | [5 empty] | 0
| VRN1 - Průzkumné, geodetické a projektové práce | [5 empty] | 0
SOUPIS PRACÍ
Stavba:
Horoměřická S 071 - most, Praha 6, č. akce 999615
Objekt:
SO 11 - Opěrné zdi
Místo: |  |  | ul. Horoměřická / Pod Habrovkou |  |  | Datum: | 28. 1. 2019
Zadavatel: |  |  | TSK hl.m. Prahy, a.s. |  |  | Projektant: | VIN Consult, s.r.o.
Uchazeč: |  |  | Vyplň údaj |  |  | Zpracovatel: | B.Gruntorádová
PČ | Typ | Kód | Popis | MJ | Množství | J.cena [CZK] | Cena celkem [CZK] | Cenová soustava |  | DPH | J. Nh [h] | Nh celkem [h] | J. hmotnost [t] | Hmotnost celkem [t] | J. suť [t] | Suť Celkem [t]
Náklady soupisu celkem | [6 empty] | 0 |  |  |  |  | 0 |  | 234.7779 |  | 0 |  | D | -1 | [10 empty] | 0
| D | HSV | Práce a dodávky HSV |  |  |  | 0 |  |  |  |  | 0 |  | 234.4966 |  | 0 | 1 | D | 0 |  |  |  | ROZPOCET | [6 empty] | 0
| D | 1 | Zemní práce |  |  |  | 0 |  |  |  |  | 0 |  | 0 |  | 0 | 1 | D | 1 |  |  |  | ROZPOCET | [6 empty] | 0
1 | K | 122201402 | Vykopávky v zemníku na suchu v hornině tř. 3 objem do 1000 m3 | m3 | 521.248 |  | 0 | CS ÚRS 2019 01 |  | základní |  | 0 | 0 | 0 | 0 | 0 | 4 | K | 2 |  |  |  | ROZPOCET | 0 | 0 | 0 | 0 | 0 | 1 | 0 | 4 | 348987591
| PP |  | Vykopávky v zemnících na suchu s přehozením výkopku na vzdálenost do 3 m nebo s naložením na dopravní prostředek v hornině tř. 3 přes 100 do 1 000 m3 | [14 empty] | PP | 2
| P |  | Poznámka k položce: natěžení zeminy pro zásypy opěr dle pol. 174101101 s naložením na dopravní prostředek | [14 empty] | P | 2
2 | K | 122201409 | Příplatek za lepivost u vykopávek v zemníku na suchu v hornině tř. 3 | m3 | 260.624 |  | 0 | CS ÚRS 2019 01 |  | základní |  | 0 | 0 | 0 | 0 | 0 | 4 | K | 2 |  |  |  | ROZPOCET | 0 | 0 | 0 | 0 | 0 | 1 | 0 | 4 | -817459033
| PP |  | Vykopávky v zemnících na suchu s přehozením výkopku na vzdálenost do 3 m nebo s naložením na dopravní prostředek v hornině tř. 3 Příplatek k cenám za lepivost horniny tř. 3 | [14 empty] | PP | 2
| P |  | Poznámka k položce: 50% výkopu - násobeno koef. 0,5 | [14 empty] | P | 2
| VV |  | 521,248*0,5 'Přepočtené koeficientem množství |  | 260.624 | [12 empty] | VV | 2 | 2 | False | 1 | ROZPOCET
3 | K | 122202001R | Poplatek za zemník - zemina pro zásyp a násyp | t | 938.246 |  | 0 |  |  | základní |  | 0 | 0 | 0 | 0 | 0 | 4 | K | 2 |  |  |  | ROZPOCET | 0 | 0 | 0 | 0 | 0 | 1 | 0 | 4 | 225502938
| PP |  | Poplatek za zemník | [14 empty] | PP | 2
| P |  | Poznámka k položce: velmi vhodná zemina pro zásypy dle ČSN 72 1002 - dle položky 174101101, vynásobeno koef. 1,8 (1,8 t/m3) | [14 empty] | P | 2
| VV |  | 521,248*1,8 'Přepočtené koeficientem množství |  | 938.246 | [12 empty] | VV | 2 | 2 | False | 1 | ROZPOCET
4 | K | 122202202 | Odkopávky a prokopávky nezapažené pro silnice objemu do 1000 m3 v hornině tř. 3 | m3 | 541 |  | 0 | CS ÚRS 2019 01 |  | základní |  | 0 | 0 | 0 | 0 | 0 | 4 | K | 2 |  |  |  | ROZPOCET | 0 | 0 | 0 | 0 | 0 | 1 | 0 | 4 | -1534615699
| PP |  | Odkopávky a prokopávky nezapažené pro silnice s přemístěním výkopku v příčných profilech na vzdálenost do 15 m nebo s naložením na dopravní prostředek v hornině tř. 3 přes 100 do 1 000 m3 | [14 empty] | PP | 2
| VV |  | 74+41+113+31+267+15 "součet objemů výkopů v jednotlivých řezech dle 3D modelu |  | 541 | [12 empty] | VV | 2 | 2 | True | 1 | ROZPOCET
5 | K | 122202209 | Příplatek k odkopávkám a prokopávkám pro silnice v hornině tř. 3 za lepivost | m3 | 541 |  | 0 | CS ÚRS 2019 01 |  | základní |  | 0 | 0 | 0 | 0 | 0 | 4 | K | 2 |  |  |  | ROZPOCET | 0 | 0 | 0 | 0 | 0 | 1 | 0 | 4 | 1038990885
| PP |  | Odkopávky a prokopávky nezapažené pro silnice s přemístěním výkopku v příčných profilech na vzdálenost do 15 m nebo s naložením na dopravní prostředek v hornině tř. 3 Příplatek k cenám za lepivost horniny tř. 3 | [14 empty] | PP | 2
| P |  | Poznámka k položce: 100% výkopu | [14 empty] | P | 2
6 | K | 161101101 | Svislé přemístění výkopku z horniny tř. 1 až 4 hl výkopu do 2,5 m | m3 | 270.5 |  | 0 | CS ÚRS 2019 01 |  | základní |  | 0 | 0 | 0 | 0 | 0 | 4 | K | 2 |  |  |  | ROZPOCET | 0 | 0 | 0 | 0 | 0 | 1 | 0 | 4 | 969060087
| PP |  | Svislé přemístění výkopku bez naložení do dopravní nádoby avšak s vyprázdněním dopravní nádoby na hromadu nebo do dopravního prostředku z horniny tř. 1 až 4, při hloubce výkopu přes 1 do 2,5 m | [14 empty] | PP | 2
| P |  | Poznámka k položce: 50% - násobeno koef. 0,5 | [14 empty] | P | 2
| VV |  | 541*0,5 'Přepočtené koeficientem množství |  | 270.5 | [12 empty] | VV | 2 | 2 | False | 1 | ROZPOCET
7 | K | 161101102 | Svislé přemístění výkopku z horniny tř. 1 až 4 hl výkopu do 4 m | m3 | 270.5 |  | 0 | CS ÚRS 2019 01 |  | základní |  | 0 | 0 | 0 | 0 | 0 | 4 | K | 2 |  |  |  | ROZPOCET | 0 | 0 | 0 | 0 | 0 | 1 | 0 | 4 | -1319877428
| PP |  | Svislé přemístění výkopku bez naložení do dopravní nádoby avšak s vyprázdněním dopravní nádoby na hromadu nebo do dopravního prostředku z horniny tř. 1 až 4, při hloubce výkopu přes 2,5 do 4 m | [14 empty] | PP | 2
| P |  | Poznámka k položce: 50% - násobeno koef. 0,5 | [14 empty] | P | 2
| VV |  | 541*0,5 'Přepočtené koeficientem množství |  | 270.5 | [12 empty] | VV | 2 | 2 | False | 1 | ROZPOCET
8 | K | 162701105 | Vodorovné přemístění do 10000 m výkopku/sypaniny z horniny tř. 1 až 4 | m3 | 1062.248 |  | 0 | CS ÚRS 2019 01 |  | základní |  | 0 | 0 | 0 | 0 | 0 | 4 | K | 2 |  |  |  | ROZPOCET | 0 | 0 | 0 | 0 | 0 | 1 | 0 | 4 | 2068129661
| PP |  | Vodorovné přemístění výkopku nebo sypaniny po suchu na obvyklém dopravním prostředku, bez naložení výkopku, avšak se složením bez rozhrnutí z horniny tř. 1 až 4 na vzdálenost přes 9 000 do 10 000 m | [14 empty] | PP | 2
| VV |  | "odvoz výkopu na skládku | [14 empty] | VV | 2 | 1 | True | 0 | ROZPOCET
| VV |  | 541,0 "zemina z výkopů dle pol. 122201402 |  | 541 | [12 empty] | VV | 2 | 2 | True | 0 | ROZPOCET
| VV |  | "dovoz zeminy pro zásypy ze zemníku | [14 empty] | VV | 2 | 1 | True | 0 | ROZPOCET
| VV |  | 521,248 "dle pol. 122202202 |  | 521.248 | [12 empty] | VV | 2 | 2 | True | 0 | ROZPOCET
| VV |  | Součet |  | 1062.248 | [12 empty] | VV | 2 | 4 | True | 1 | ROZPOCET
9 | K | 162701109 | Příplatek k vodorovnému přemístění výkopku/sypaniny z horniny tř. 1 až 4 ZKD 1000 m přes 10000 m | m3 | 10622.48 |  | 0 | CS ÚRS 2019 01 |  | základní |  | 0 | 0 | 0 | 0 | 0 | 4 | K | 2 |  |  |  | ROZPOCET | 0 | 0 | 0 | 0 | 0 | 1 | 0 | 4 | 355794109
| PP |  | Vodorovné přemístění výkopku nebo sypaniny po suchu na obvyklém dopravním prostředku, bez naložení výkopku, avšak se složením bez rozhrnutí z horniny tř. 1 až 4 na vzdálenost Příplatek k ceně za každých dalších i započatých 1 000 m | [14 empty] | PP | 2
| P |  | Poznámka k položce: odvoz zemin na skládku a dovoz vhodné zeminy ze zemníku - celk. vzd. 20 km (násobeno koef. 10,0) | [14 empty] | P | 2
| VV |  | 1062,248*10 'Přepočtené koeficientem množství |  | 10622.48 | [12 empty] | VV | 2 | 2 | False | 1 | ROZPOCET
10 | K | 171201201 | Uložení sypaniny na skládky | m3 | 541 |  | 0 | CS ÚRS 2019 01 |  | základní |  | 0 | 0 | 0 | 0 | 0 | 4 | K | 2 |  |  |  | ROZPOCET | 0 | 0 | 0 | 0 | 0 | 1 | 0 | 4 | -1958614442
| PP |  | Uložení sypaniny na skládky | [14 empty] | PP | 2
| VV |  | 541,0 "dle pol. 122202202 |  | 541 | [12 empty] | VV | 2 | 2 | True | 1 | ROZPOCET
11 | K | 171201211 | Poplatek za uložení stavebního odpadu - zeminy a kameniva na skládce | t | 973.8 |  | 0 | CS ÚRS 2019 01 |  | základní |  | 0 | 0 | 0 | 0 | 0 | 4 | K | 2 |  |  |  | ROZPOCET | 0 | 0 | 0 | 0 | 0 | 1 | 0 | 4 | 1294323232
| PP |  | Poplatek za uložení stavebního odpadu na skládce (skládkovné) zeminy a kameniva zatříděného do Katalogu odpadů pod kódem 170 504 | [14 empty] | PP | 2
| P |  | Poznámka k položce: množství dle pol. 171201201 x koef. 1,8 (hmotnost 1,8 t/m3) | [14 empty] | P | 2
| VV |  | 541*1,8 'Přepočtené koeficientem množství |  | 973.8 | [12 empty] | VV | 2 | 2 | False | 1 | ROZPOCET
12 | K | 174101101 | Zásyp jam, šachet rýh nebo kolem objektů sypaninou se zhutněním | m3 | 521.248 |  | 0 | CS ÚRS 2019 01 |  | základní |  | 0 | 0 | 0 | 0 | 0 | 4 | K | 2 |  |  |  | ROZPOCET | 0 | 0 | 0 | 0 | 0 | 1 | 0 | 4 | 605278500
| PP |  | Zásyp sypaninou z jakékoliv horniny s uložením výkopku ve vrstvách se zhutněním jam, šachet, rýh nebo kolem objektů v těchto vykopávkách | [14 empty] | PP | 2
| P |  | Poznámka k položce: 1/ zásyp za opěrnou zdí pod těsnící vrstvou ze zemin vhodných do násypu dle ČSN 72 1002 s hutněním po vrstvách tl. max. 300 mm na Id=0,8, resp. D=95% PS 2/ zásyp za opěrnou zdí nad těsnící vrstvou ze zemin vhodných nebo velmi vhodných do násypu dle ČSN 72 1002 s hutněním po vrstvách tl. max. 300 mm na Id=0,85 až 0,9, resp. D=100% PS | [14 empty] | P | 2
| VV |  | " 1/ zásyp opěr pod těsnící vrstvou, hutnění D=95% PS | [14 empty] | VV | 2 | 1 | True | 0 | ROZPOCET
| VV |  | 5,43*7,3 "vysoká zeď - plocha x dl. |  | 39.639 | [12 empty] | VV | 2 | 2 | True | 0 | ROZPOCET
| VV |  | 8,9*14,4 "nízká zeď - dtto |  | 128.16 | [12 empty] | VV | 2 | 2 | True | 0 | ROZPOCET
| VV |  | Mezisoučet |  | 167.799 | [12 empty] | VV | 2 | 3 | True | 0 | ROZPOCET
| VV |  | "2/ zásyp opěr a křídel nad těsnící vrstvou, hutnění D=100% PS | [14 empty] | VV | 2 | 1 | True | 0 | ROZPOCET
| VV |  | 541,0 "výkop pro zdi |  | 541 | [12 empty] | VV | 2 | 2 | True | 0 | ROZPOCET
| VV |  | -86,55 "odečet objemu ŽB zdi a gabionů |  | -86.55 | [12 empty] | VV | 2 | 2 | True | 0 | ROZPOCET
| VV |  | -167,799 "odečet zásypu pod těsnící vrstvou |  | -167.799 | [12 empty] | VV | 2 | 2 | True | 0 | ROZPOCET
| VV |  | -5,402 "odečet těsnící vrstvy |  | -5.402 | [12 empty] | VV | 2 | 2 | True | 0 | ROZPOCET
| VV |  | Mezisoučet |  | 281.249 | [12 empty] | VV | 2 | 3 | True | 0 | ROZPOCET
| VV |  | (14,4+7,3+4,4+10)*2,0 "dosypání za zdí a gabiony |  | 72.2 | [12 empty] | VV | 2 | 2 | True | 0 | ROZPOCET
| VV |  | Mezisoučet |  | 72.2 | [12 empty] | VV | 2 | 3 | True | 0 | ROZPOCET
| VV |  | Součet |  | 521.248 | [12 empty] | VV | 2 | 4 | True | 1 | ROZPOCET
| D | 2 | Zakládání |  |  |  | 0 |  |  |  |  | 0 |  | 14.5262 |  | 0 | 1 | D | 1 |  |  |  | ROZPOCET | [6 empty] | 0
13 | K | 212341111 | Obetonování drenážních trub mezerovitým betonem | m3 | 2.277 |  | 0 | CS ÚRS 2019 01 |  | základní |  | 0 | 0 | 0 | 0 | 0 | 4 | K | 2 |  |  |  | ROZPOCET | 0 | 0 | 0 | 0 | 0 | 1 | 0 | 4 | 804169846
| PP |  | Obetonování drenážních trub mezerovitým betonem | [14 empty] | PP | 2
| P |  | Poznámka k položce: obetonování drenáže za rubem želbet. opěrné zdi | [14 empty] | P | 2
| VV |  | (0,3*0,3)*25,3 "š. x v. x dl. |  | 2.277 | [12 empty] | VV | 2 | 2 | True | 1 | ROZPOCET
14 | K | 212752212 | Trativod z drenážních trubek plastových flexibilních D do 100 mm včetně lože otevřený výkop | m | 10 |  | 0 | CS ÚRS 2019 01 |  | základní |  | 0 | 0.22657 | 2.2657 | 0 | 0 | 4 | K | 2 |  |  |  | ROZPOCET | 0 | 0 | 0 | 0 | 0 | 1 | 0 | 4 | 299573799
| PP |  | Trativody z drenážních trubek se zřízením štěrkopískového lože pod trubky a s jejich obsypem v průměrném celkovém množství do 0,15 m3/m v otevřeném výkopu z trubek plastových flexibilních D přes 65 do 100 mm | [14 empty] | PP | 2
| P |  | Poznámka k položce: drenáž za rubem gabion. zdi DN 100 s obsypem ŠD 8-16 mm, vč. napojení na drenážní potrubí DN 150 za rubem želbet. opěrné zdi | [14 empty] | P | 2
15 | K | 212792212 | Odvodnění mostní opěry - drenážní flexibilní plastové potrubí DN 160 | m | 25.3 |  | 0 | CS ÚRS 2019 01 |  | základní |  | 0 | 0.00114 | 0.028842 | 0 | 0 | 4 | K | 2 |  |  |  | ROZPOCET | 0 | 0 | 0 | 0 | 0 | 1 | 0 | 4 | -1536033516
| PP |  | Odvodnění mostní opěry z plastových trub drenážní potrubí flexibilní DN 160 | [14 empty] | PP | 2
| P |  | Poznámka k položce: drenáž za rubem ŽB zdi vč. tvarovek, napojení do propustku DN 600 a do drenáže za rubem opěry O 20 | [14 empty] | P | 2
| VV |  | 25,3 "děrovaná trubka DN 150 - odměřeno z výkr.č. 2.3 |  | 25.3 | [12 empty] | VV | 2 | 2 | True | 1 | ROZPOCET
16 | K | 212972112 | Opláštění drenážních trub filtrační textilií DN 100 | m | 10 |  | 0 | CS ÚRS 2019 01 |  | základní |  | 0 | 0.0001 | 0.001 | 0 | 0 | 4 | K | 2 |  |  |  | ROZPOCET | 0 | 0 | 0 | 0 | 0 | 1 | 0 | 4 | -1475924108
| PP |  | Opláštění drenážních trub filtrační textilií DN 100 | [14 empty] | PP | 2
| P |  | Poznámka k položce: drenáž za rubem opěrných zdí | [14 empty] | P | 2
| VV |  | 10,0 "za rubem gabionu |  | 10 | [12 empty] | VV | 2 | 2 | True | 1 | ROZPOCET
17 | K | 212972113 | Opláštění drenážních trub filtrační textilií DN 160 | m | 25.3 |  | 0 | CS ÚRS 2019 01 |  | základní |  | 0 | 0.00016 | 0.004048 | 0 | 0 | 4 | K | 2 |  |  |  | ROZPOCET | 0 | 0 | 0 | 0 | 0 | 1 | 0 | 4 | -1835241601
| PP |  | Opláštění drenážních trub filtrační textilií DN 160 | [14 empty] | PP | 2
| P |  | Poznámka k položce: drenáž za rubem opěrných zdí | [14 empty] | P | 2
| VV |  | 25,3 "za rubem želbet. zdi |  | 25.3 | [12 empty] | VV | 2 | 2 | True | 1 | ROZPOCET
18 | K | 213141131 | Zřízení vrstvy z geotextilie ve sklonu do 1:1 š do 3 m | m2 | 50.472 |  | 0 | CS ÚRS 2019 01 |  | základní |  | 0 | 0.0001 | 0.0050472 | 0 | 0 | 4 | K | 2 |  |  |  | ROZPOCET | 0 | 0 | 0 | 0 | 0 | 1 | 0 | 4 | 1449947909
| PP |  | Zřízení vrstvy z geotextilie filtrační, separační, odvodňovací, ochranné, výztužné nebo protierozní ve sklonu přes 1:2 do 1:1, šířky do 3 m | [14 empty] | PP | 2
| P |  | Poznámka k položce: separační geotextilie rubu opěrných zdí z gabionů | [14 empty] | P | 2
| VV |  | "rub gabionových zdí | [14 empty] | VV | 2 | 1 | True | 0 | ROZPOCET
| VV |  | (0,3+0,15)*(4,4+10,0) "gabion před a za mostem - horní část pod krajnicí |  | 6.48 | [12 empty] | VV | 2 | 2 | True | 0 | ROZPOCET
| VV |  | (0,58+0,6)*4,4 "gabion před mostem pod obrubníkem |  | 5.192 | [12 empty] | VV | 2 | 2 | True | 0 | ROZPOCET
| VV |  | (0,78+0,7+0,6)*10,0 "gabion za mostem pod obrubníkem |  | 20.8 | [12 empty] | VV | 2 | 2 | True | 0 | ROZPOCET
| VV |  | Mezisoučet |  | 32.472 | [12 empty] | VV | 2 | 3 | True | 0 | ROZPOCET
| VV |  | "drenáž za gabionem | [14 empty] | VV | 2 | 1 | True | 0 | ROZPOCET
| VV |  | 0,45*4*10,0 "obalení obsypu ze ŠD |  | 18 | [12 empty] | VV | 2 | 2 | True | 0 | ROZPOCET
| VV |  | Mezisoučet |  | 18 | [12 empty] | VV | 2 | 3 | True | 0 | ROZPOCET
| VV |  | Součet |  | 50.472 | [12 empty] | VV | 2 | 4 | True | 1 | ROZPOCET
19 | M | 69311006 | geotextilie tkaná PP 15kN/m | m2 | 58.043 |  | 0 | CS ÚRS 2019 01 |  | základní |  | 0 | 0.0001 | 0.0058043 | 0 | 0 | 8 | M | 2 |  |  |  | ROZPOCET | 0 | 0 | 0 | 0 | 0 | 1 | 0 | 4 | 990761751
| PP |  | geotextilie tkaná PP 15kN/m | [14 empty] | PP | 2
| P |  | Poznámka k položce: ztratné 15% - násobeno koef. 1,15 | [14 empty] | P | 2
| VV |  | 50,472*1,15 'Přepočtené koeficientem množství |  | 58.043 | [12 empty] | VV | 2 | 2 | False | 1 | ROZPOCET
20 | K | 215901101 | Zhutnění podloží z hornin soudržných do 92% PS nebo nesoudržných sypkých I(d) do 0,8 | m2 | 127 |  | 0 | CS ÚRS 2019 01 |  | základní |  | 0 | 0 | 0 | 0 | 0 | 4 | K | 2 |  |  |  | ROZPOCET | 0 | 0 | 0 | 0 | 0 | 1 | 0 | 4 | -91481262
| PP |  | Zhutnění podloží pod násypy z rostlé horniny tř. 1 až 4 z hornin soudružných do 92 % PS a nesoudržných sypkých relativní ulehlosti I(d) do 0,8 | [14 empty] | PP | 2
| P |  | Poznámka k položce: očištění a přehutnění základové spáry ve výkopech Základové spáry opěrných zdí budou přejímány geotechnikem stavby za přítomnosti TDI | [14 empty] | P | 2
| VV |  | 25+61 "pod želbet. zdí |  | 86 | [12 empty] | VV | 2 | 2 | True | 0 | ROZPOCET
| VV |  | 11+30 "pod gabiony |  | 41 | [12 empty] | VV | 2 | 2 | True | 0 | ROZPOCET
| VV |  | Součet |  | 127 | [12 empty] | VV | 2 | 4 | True | 1 | ROZPOCET
21 | K | 271572211 | Podsyp pod základové konstrukce se zhutněním z netříděného štěrkopísku | m3 | 6.15 |  | 0 | CS ÚRS 2019 01 |  | základní |  | 0 | 1.98 | 12.177 | 0 | 0 | 4 | K | 2 |  |  |  | ROZPOCET | 0 | 0 | 0 | 0 | 0 | 1 | 0 | 4 | 1307367227
| PP |  | Podsyp pod základové konstrukce se zhutněním a urovnáním povrchu ze štěrkopísku netříděného | [14 empty] | PP | 2
| P |  | Poznámka k položce: ŠP podsyp pod gabiony tl. 150 mm | [14 empty] | P | 2
| VV |  | 0,15*(11+30) "tl. x odměřená plocha dle výkr.č. 5.3 |  | 6.15 | [12 empty] | VV | 2 | 2 | True | 1 | ROZPOCET
22 | K | 274321117 | Základové pasy, prahy, věnce a ostruhy ze ŽB C 25/30 | m3 | 26.737 |  | 0 | CS ÚRS 2019 01 |  | základní |  | 0 | 0 | 0 | 0 | 0 | 4 | K | 2 |  |  |  | ROZPOCET | 0 | 0 | 0 | 0 | 0 | 1 | 0 | 4 | 842740053
| PP |  | Základové konstrukce z betonu železového pásy, prahy, věnce a ostruhy ve výkopu nebo na hlavách pilot C 25/30 | [14 empty] | PP | 2
| P |  | Poznámka k položce: Výztuž základů opěrných zdí je součástí položky 327361006 a 327361016 - výztuž opěrných zdí. | [14 empty] | P | 2
| VV |  | 0,5*2,75*14,154 "základ opěrné zdi 1 |  | 19.462 | [12 empty] | VV | 2 | 2 | True | 0 | ROZPOCET
| VV |  | 0,5*2,0*7,275 "základ opěrné zdi 2 |  | 7.275 | [12 empty] | VV | 2 | 2 | True | 0 | ROZPOCET
| VV |  | Součet |  | 26.737 | [12 empty] | VV | 2 | 4 | True | 1 | ROZPOCET
23 | K | 274354111 | Bednění základových pasů - zřízení | m2 | 26.189 |  | 0 | CS ÚRS 2019 01 |  | základní |  | 0 | 0.00144 | 0.037712 | 0 | 0 | 4 | K | 2 |  |  |  | ROZPOCET | 0 | 0 | 0 | 0 | 0 | 1 | 0 | 4 | 1469191812
| PP |  | Bednění základových konstrukcí pasů, prahů, věnců a ostruh zřízení | [14 empty] | PP | 2
| VV |  | 0,5*(2,75+14,164)*2 "základ opěrné zdi 1 - v. x obvod |  | 16.914 | [12 empty] | VV | 2 | 2 | True | 0 | ROZPOCET
| VV |  | 0,5*(2,0+7,275)*2 "základ opěrné zdi 2 - dtto |  | 9.275 | [12 empty] | VV | 2 | 2 | True | 0 | ROZPOCET
| VV |  | Součet |  | 26.189 | [12 empty] | VV | 2 | 4 | True | 1 | ROZPOCET
24 | K | 274354211 | Bednění základových pasů - odstranění | m2 | 26.189 |  | 0 | CS ÚRS 2019 01 |  | základní |  | 0 | 4e-05 | 0.0010476 | 0 | 0 | 4 | K | 2 |  |  |  | ROZPOCET | 0 | 0 | 0 | 0 | 0 | 1 | 0 | 4 | 1197956188
| PP |  | Bednění základových konstrukcí pasů, prahů, věnců a ostruh odstranění bednění | [14 empty] | PP | 2
25 | K | 275311123 | Základové patky a bloky z betonu prostého C 8/10 | m3 | 3.795 |  | 0 | CS ÚRS 2019 01 |  | základní |  | 0 | 0 | 0 | 0 | 0 | 4 | K | 2 |  |  |  | ROZPOCET | 0 | 0 | 0 | 0 | 0 | 1 | 0 | 4 | -438745593
| PP |  | Základové konstrukce z betonu prostého patky a bloky ve výkopu nebo na hlavách pilot C 8/10 | [14 empty] | PP | 2
| P |  | Poznámka k položce: podkladní blok pod drenáží za opěrnými zdmi a křídlem O 10 | [14 empty] | P | 2
| VV |  | 0,3*0,5*25,3 "š. x v. x dl. - dle výkr.č. 2.3 |  | 3.795 | [12 empty] | VV | 2 | 2 | True | 1 | ROZPOCET
| D | 3 | Svislé a kompletní konstrukce |  |  |  | 0 |  |  |  |  | 0 |  | 59.101 |  | 0 | 1 | D | 1 |  |  |  | ROZPOCET | [6 empty] | 0
26 | K | 317321118 | Mostní římsy ze ŽB C 30/37 | m3 | 6.946 |  | 0 | CS ÚRS 2019 01 |  | základní |  | 0 | 0 | 0 | 0 | 0 | 4 | K | 2 |  |  |  | ROZPOCET | 0 | 0 | 0 | 0 | 0 | 1 | 0 | 4 | -276328361
| PP |  | Římsy ze železového betonu C 30/37 | [14 empty] | PP | 2
| VV |  | 0,32*14,169 "na želbet. zdi 1 - plocha v řezu x dl. |  | 4.534 | [12 empty] | VV | 2 | 2 | True | 0 | ROZPOCET
| VV |  | (0,8+0,3*2)*0,6*0,1 "rozšíření římsy nad ztužujícím žebrem pro sloup VO |  | 0.084 | [12 empty] | VV | 2 | 2 | True | 0 | ROZPOCET
| VV |  | 0,32*7,275 "na želbet. zdi 2 - dtto |  | 2.328 | [12 empty] | VV | 2 | 2 | True | 0 | ROZPOCET
| VV |  | Součet |  | 6.946 | [12 empty] | VV | 2 | 4 | True | 1 | ROZPOCET
27 | K | 317353121 | Bednění mostních říms všech tvarů - zřízení | m2 | 25.64 |  | 0 | CS ÚRS 2019 01 |  | základní |  | 0 | 0.04174 | 1.0702 | 0 | 0 | 4 | K | 2 |  |  |  | ROZPOCET | 0 | 0 | 0 | 0 | 0 | 1 | 0 | 4 | 1013869772
| PP |  | Bednění mostní římsy zřízení všech tvarů | [14 empty] | PP | 2
| VV |  | (0,3+0,6+0,25)*14,169 "na želbet. zdi 1 - součet š. a v. x dl. |  | 16.294 | [12 empty] | VV | 2 | 2 | True | 0 | ROZPOCET
| VV |  | (0,8+0,3*2)*0,6+(0,8+0,3*2)*0,1 "rozšíření římsy nad ztužujícím žebrem pro sloup VO |  | 0.98 | [12 empty] | VV | 2 | 2 | True | 0 | ROZPOCET
| VV |  | (0,3+0,6+0,25)*7,275 "na želbet. zdi 2 - dtto |  | 8.366 | [12 empty] | VV | 2 | 2 | True | 0 | ROZPOCET
| VV |  | Součet |  | 25.64 | [12 empty] | VV | 2 | 4 | True | 1 | ROZPOCET
28 | K | 317353221 | Bednění mostních říms všech tvarů - odstranění | m2 | 25.64 |  | 0 | CS ÚRS 2019 01 |  | základní |  | 0 | 2e-05 | 0.0005128 | 0 | 0 | 4 | K | 2 |  |  |  | ROZPOCET | 0 | 0 | 0 | 0 | 0 | 1 | 0 | 4 | 1362632973
| PP |  | Bednění mostní římsy odstranění všech tvarů | [14 empty] | PP | 2
29 | K | 317361116 | Výztuž mostních říms z betonářské oceli 10 505 | t | 0.895 |  | 0 | CS ÚRS 2019 01 |  | základní |  | 0 | 1.0488 | 0.93865 | 0 | 0 | 4 | K | 2 |  |  |  | ROZPOCET | 0 | 0 | 0 | 0 | 0 | 1 | 0 | 4 | -414038190
| PP |  | Výztuž mostních železobetonových říms z betonářské oceli 10 505 (R) nebo BSt 500 | [14 empty] | PP | 2
| VV |  | 0,591 "římsa na zdi 1 |  | 0.591 | [12 empty] | VV | 2 | 2 | True | 0 | ROZPOCET
| VV |  | 0,304 "římsa na zdi 2 |  | 0.304 | [12 empty] | VV | 2 | 2 | True | 0 | ROZPOCET
| VV |  | Součet |  | 0.895 | [12 empty] | VV | 2 | 4 | True | 1 | ROZPOCET
30 | K | 317661142 | Výplň spár monolitické římsy tmelem polyuretanovým šířky spáry do 40 mm | m | 3.1 |  | 0 | CS ÚRS 2019 01 |  | základní |  | 0 | 0.00019 | 0.000589 | 0 | 0 | 4 | K | 2 |  |  |  | ROZPOCET | 0 | 0 | 0 | 0 | 0 | 1 | 0 | 4 | 1329970082
| PP |  | Výplň spár monolitické římsy tmelem polyuretanovým, spára šířky přes 15 do 40 mm | [14 empty] | PP | 2
| P |  | Poznámka k položce: výplň dilatačních spár římsy mezi křídlem mostu a opěrnou zdí a mezi opěrnými zdmi 1 a 2, š. spáry 20 mm | [14 empty] | P | 2
| VV |  | (0,3+0,6+0,65)*2 "součet dl. (obvod příč.řezu římsy) x 2 ks |  | 3.1 | [12 empty] | VV | 2 | 2 | True | 1 | ROZPOCET
31 | K | 327215221 | Opěrná zeď z prefabrikovaných gabionů dvouzákrutová síť povrch poplastovaný galfan vyplněná kamenem | m3 | 21.736 |  | 0 | CS ÚRS 2019 01 |  | základní |  | 0 | 2.3115 | 50.2436 | 0 | 0 | 4 | K | 2 |  |  |  | ROZPOCET | 0 | 0 | 0 | 0 | 0 | 1 | 0 | 4 | 560814772
| PP |  | Opěrné zdi z prefabrikovaných drátokamenných gravitačních konstrukcí (gabionů) předplněné kamenivem ze splétané dvouzákrutové ocelové sítě s povrchovou úpravou galfan | [14 empty] | PP | 2
| P |  | Poznámka k položce: Kvalita kameniva a ocelových sítí, geometrická přesnost, průkazné zkoušky a tolerance musí odpovídat TKP 30. Součástí položky jsou vnitřní koše pro sloupky svodidla 250x250 mm hl. 600 mm, celkem 7 ks - dle výkr.č. 5.3. Gabionem prochází chránička pro VO, kterou je nutné vložit před betonáží říms. | [14 empty] | P | 2
| VV |  | (0,6*1,0+0,58*0,8+0,42*0,3)*4,4 "gabiony směr Červený Vrch - (součet v. x š.) x dl. |  | 5.236 | [12 empty] | VV | 2 | 2 | True | 0 | ROZPOCET
| VV |  | (0,6*1,5+0,78*0,8+0,42*0,3)*10,0 "gabiony směr Horoměřice - (součet v. x š.) x dl. |  | 16.5 | [12 empty] | VV | 2 | 2 | True | 0 | ROZPOCET
| VV |  | Součet |  | 21.736 | [12 empty] | VV | 2 | 4 | True | 1 | ROZPOCET
32 | K | 327323128 | Opěrné zdi a valy ze ŽB tř. C 30/37 | m3 | 42.432 |  | 0 | CS ÚRS 2019 01 |  | základní |  | 0 | 0 | 0 | 0 | 0 | 4 | K | 2 |  |  |  | ROZPOCET | 0 | 0 | 0 | 0 | 0 | 1 | 0 | 4 | 1679237876
| PP |  | Opěrné zdi a valy z betonu železového bez zvláštních nároků na vliv prostředí tř. C 30/37 | [14 empty] | PP | 2
| P |  | Poznámka k položce: ŽB opěrná úhlová zeď nasvazující na křídlo opěry O 10 | [14 empty] | P | 2
| VV |  | (4,549+3,822)/2*0,5*14,154 "opěrná zeď 1 - průměrná v. x tl. x dl. |  | 29.621 | [12 empty] | VV | 2 | 2 | True | 0 | ROZPOCET
| VV |  | 0,6*0,3*4,05 "ztužující žebro pro sloup VO v op.zdi 1 |  | 0.729 | [12 empty] | VV | 2 | 2 | True | 0 | ROZPOCET
| VV |  | (3,594+3,049)/2*0,5*7,275 "opěrná zeď 2 - dtto |  | 12.082 | [12 empty] | VV | 2 | 2 | True | 0 | ROZPOCET
| VV |  | Součet |  | 42.432 | [12 empty] | VV | 2 | 4 | True | 1 | ROZPOCET
33 | K | 327351211 | Bednění opěrných zdí a valů svislých i skloněných zřízení | m2 | 181.378 |  | 0 | CS ÚRS 2019 01 |  | základní |  | 0 | 0.00251 | 0.45526 | 0 | 0 | 4 | K | 2 |  |  |  | ROZPOCET | 0 | 0 | 0 | 0 | 0 | 1 | 0 | 4 | 95505433
| PP |  | Bednění opěrných zdí a valů svislých i skloněných, výšky do 20 m zřízení | [14 empty] | PP | 2
| VV |  | (14,154+0,5)*2 *(4,549+3,822)/2 "opěrná zeď 1 - obvod x průměrná v. |  | 122.669 | [12 empty] | VV | 2 | 2 | True | 0 | ROZPOCET
| VV |  | (0,6+0,3*2)*4,05 "ztužující žebro pro sloup VO v op.zdi 1 - dtto |  | 4.86 | [12 empty] | VV | 2 | 2 | True | 0 | ROZPOCET
| VV |  | 0,5*(1,2+1,0)*2 "obdélníkový prostup pro kanalizaci |  | 2.2 | [12 empty] | VV | 2 | 2 | True | 0 | ROZPOCET
| VV |  | (7,275+0,5)*2*(3,594+3,049)/2 "opěrná zeď 2 - dtto |  | 51.649 | [12 empty] | VV | 2 | 2 | True | 0 | ROZPOCET
| VV |  | Součet |  | 181.378 | [12 empty] | VV | 2 | 4 | True | 1 | ROZPOCET
34 | K | 327351221 | Bednění opěrných zdí a valů svislých i skloněných odstranění | m2 | 181.378 |  | 0 | CS ÚRS 2019 01 |  | základní |  | 0 | 0 | 0 | 0 | 0 | 4 | K | 2 |  |  |  | ROZPOCET | 0 | 0 | 0 | 0 | 0 | 1 | 0 | 4 | 869287245
| PP |  | Bednění opěrných zdí a valů svislých i skloněných, výšky do 20 m odstranění | [14 empty] | PP | 2
35 | K | 327361006 | Výztuž opěrných zdí a valů D 12 mm z betonářské oceli 10 505 | t | 6.046 |  | 0 | CS ÚRS 2019 01 |  | základní |  | 0 | 1.0433 | 6.3079 | 0 | 0 | 4 | K | 2 |  |  |  | ROZPOCET | 0 | 0 | 0 | 0 | 0 | 1 | 0 | 4 | -1094458305
| PP |  | Výztuž opěrných zdí a valů průměru do 12 mm, z oceli 10 505 (R) nebo BSt 500 | [14 empty] | PP | 2
| VV |  | 4,379 "zeď 1 |  | 4.379 | [12 empty] | VV | 2 | 2 | True | 0 | ROZPOCET
| VV |  | 1,667 "zeď 2 |  | 1.667 | [12 empty] | VV | 2 | 2 | True | 0 | ROZPOCET
| VV |  | Součet |  | 6.046 | [12 empty] | VV | 2 | 4 | True | 1 | ROZPOCET
36 | K | 334359111 | Výřez bednění pro prostup trub betonovou konstrukcí DN 150 | kus | 3 |  | 0 | CS ÚRS 2019 01 |  | základní |  | 0 | 0.0084 | 0.0252 | 0 | 0 | 4 | K | 2 |  |  |  | ROZPOCET | 0 | 0 | 0 | 0 | 0 | 1 | 0 | 4 | 265395376
| PP |  | Výřez bednění pro prostup trub betonovou konstrukcí DN 150 | [14 empty] | PP | 2
| VV |  | 3 "DN 110 - chránička v římse pro VO |  | 3 | [12 empty] | VV | 2 | 2 | True | 1 | ROZPOCET
37 | K | 388995212 | Chránička kabelů z trub HDPE v římse DN 110 | m | 35.839 |  | 0 | CS ÚRS 2019 01 |  | základní |  | 0 | 0.00081 | 0.02903 | 0 | 0 | 4 | K | 2 |  |  |  | ROZPOCET | 0 | 0 | 0 | 0 | 0 | 1 | 0 | 4 | -1826428249
| PP |  | Chránička kabelů v římse z trub HDPE přes DN 80 do DN 110 | [14 empty] | PP | 2
| P |  | Poznámka k položce: chránička kabelů pro VO | [14 empty] | P | 2
| VV |  | 7,275+14,164 "v římse ŽB opěrné zdi |  | 21.439 | [12 empty] | VV | 2 | 2 | True | 0 | ROZPOCET
| VV |  | 10,0+4,4 "v gabionech |  | 14.4 | [12 empty] | VV | 2 | 2 | True | 0 | ROZPOCET
| VV |  | Součet |  | 35.839 | [12 empty] | VV | 2 | 4 | True | 1 | ROZPOCET
38 | K | 388995212aR | Chránička kabelů z trub HDPE v římse DN 110 - zaslepovací víčka | kus | 1 |  | 0 |  |  | základní |  | 0 | 0.0001 | 0.0001 | 0 | 0 | 4 | K | 2 |  |  |  | ROZPOCET | 0 | 0 | 0 | 0 | 0 | 1 | 0 | 4 | 2008028188
| PP |  | Chránička kabelů v římse z trub HDPE přes DN 80 do DN 110 - zaslepovací víčka | [14 empty] | PP | 2
| P |  | Poznámka k položce: dodávka a montáž zaslepovacích víček pro zamezení vstupu vody do chrániček | [14 empty] | P | 2
| VV |  | 1 "pro VO |  | 1 | [12 empty] | VV | 2 | 2 | True | 1 | ROZPOCET
39 | K | 388995212bR | Chránička kabelů z trub HDPE v římse DN 110 - protahovací lanko | m | 37 |  | 0 |  |  | základní |  | 0 | 0.00081 | 0.02997 | 0 | 0 | 4 | K | 2 |  |  |  | ROZPOCET | 0 | 0 | 0 | 0 | 0 | 1 | 0 | 4 | 183331507
| PP |  | Chránička kabelů v římse z trub HDPE přes DN 80 do DN 110 - protahovací lanko | [14 empty] | PP | 2
| P |  | Poznámka k položce: dodávka vč. protažení lanka | [14 empty] | P | 2
| VV |  | 37 "dle pol. 388995212 |  | 37 | [12 empty] | VV | 2 | 2 | True | 1 | ROZPOCET
| D | 4 | Vodorovné konstrukce |  |  |  | 0 |  |  |  |  | 0 |  | 145.277 |  | 0 | 1 | D | 1 |  |  |  | ROZPOCET | [6 empty] | 0
40 | K | 451315123 | Podkladní nebo výplňová vrstva z betonu C 8/10 tl do 150 mm | m2 | 60.9 |  | 0 | CS ÚRS 2019 01 |  | základní |  | 0 | 0 | 0 | 0 | 0 | 4 | K | 2 |  |  |  | ROZPOCET | 0 | 0 | 0 | 0 | 0 | 1 | 0 | 4 | 1221556562
| PP |  | Podkladní a výplňové vrstvy z betonu prostého tloušťky do 150 mm, z betonu C 8/10 | [14 empty] | PP | 2
| P |  | Poznámka k položce: podkladní beton pod základy želbet. opěrné zdi | [14 empty] | P | 2
| VV |  | 44,1 "zeď 1 - plocha odměřena z výkr.č. 5.2 |  | 44.1 | [12 empty] | VV | 2 | 2 | True | 0 | ROZPOCET
| VV |  | 16,8 "zeď 2 - dtto |  | 16.8 | [12 empty] | VV | 2 | 2 | True | 0 | ROZPOCET
| VV |  | Součet |  | 60.9 | [12 empty] | VV | 2 | 4 | True | 1 | ROZPOCET
41 | K | 458501112 | Výplňové klíny za opěrou z kameniva drceného hutněného po vrstvách | m3 | 54.349 |  | 0 | CS ÚRS 2019 01 |  | základní |  | 0 | 2.45 | 133.155 | 0 | 0 | 4 | K | 2 |  |  |  | ROZPOCET | 0 | 0 | 0 | 0 | 0 | 1 | 0 | 4 | -958450527
| PP |  | Výplňové klíny za opěrou z kameniva hutněného po vrstvách drceného | [14 empty] | PP | 2
| P |  | Poznámka k položce: filtrační vrstva za želbet. zdí - ochranný zásyp ze ŠD tl. 60 cm | [14 empty] | P | 2
| VV |  | 0,6*4,55*14,164 "vysoká zeď - tl. x průměrná v. x dl. |  | 38.668 | [12 empty] | VV | 2 | 2 | True | 0 | ROZPOCET
| VV |  | 0,6*3,59*7,28 "nízká zeď - dtto |  | 15.681 | [12 empty] | VV | 2 | 2 | True | 0 | ROZPOCET
| VV |  | Součet |  | 54.349 | [12 empty] | VV | 2 | 4 | True | 1 | ROZPOCET
42 | K | 458591111 | Zřízení výplně těsnící vrstvy za opěrou z jílu | m3 | 5.402 |  | 0 | CS ÚRS 2019 01 |  | základní |  | 0 | 0 | 0 | 0 | 0 | 4 | K | 2 |  |  |  | ROZPOCET | 0 | 0 | 0 | 0 | 0 | 1 | 0 | 4 | 782717109
| PP |  | Zřízení výplně těsnící vrstvy za opěrou z jílu | [14 empty] | PP | 2
| P |  | Poznámka k položce: těsnící vrstva za želbet. opěrnou zdí | [14 empty] | P | 2
| VV |  | 0,2*3,7*7,3 "tl. x š. x dl. |  | 5.402 | [12 empty] | VV | 2 | 2 | True | 1 | ROZPOCET
43 | M | 58125110 | jíl surový kusový | t | 12.122 |  | 0 | CS ÚRS 2019 01 |  | základní |  | 0 | 1 | 12.122 | 0 | 0 | 8 | M | 2 |  |  |  | ROZPOCET | 0 | 0 | 0 | 0 | 0 | 1 | 0 | 4 | 2126821496
| PP |  | jíl surový kusový | [14 empty] | PP | 2
| P |  | Poznámka k položce: násobeno koef. 2,2 (hmotnost jílu 2,2 t/m3) x koef. 1,02 (ztratné 2%) | [14 empty] | P | 2
| VV |  | 5,402*2,244 'Přepočtené koeficientem množství |  | 12.122 | [12 empty] | VV | 2 | 2 | False | 1 | ROZPOCET
| D | 5 | Komunikace pozemní |  |  |  | 0 |  |  |  |  | 0 |  | 2.602 |  | 0 | 1 | D | 1 |  |  |  | ROZPOCET | [6 empty] | 0
44 | K | 569851111 | Zpevnění krajnic štěrkodrtí tl 150 mm | m2 | 9.36 |  | 0 | CS ÚRS 2019 01 |  | základní |  | 0 | 0.27799 | 2.602 | 0 | 0 | 4 | K | 2 |  |  |  | ROZPOCET | 0 | 0 | 0 | 0 | 0 | 1 | 0 | 4 | -322015999
| PP |  | Zpevnění krajnic nebo komunikací pro pěší s rozprostřením a zhutněním, po zhutnění štěrkodrtí tl. 150 mm | [14 empty] | PP | 2
| P |  | Poznámka k položce: dosypávka krajnic nad gabiony | [14 empty] | P | 2
| VV |  | 0,65*(4,4+10,0) "š. x součet dl. |  | 9.36 | [12 empty] | VV | 2 | 2 | True | 1 | ROZPOCET
| D | 6 | Úpravy povrchů, podlahy a osazování výplní |  |  |  | 0 |  |  |  |  | 0 |  | 0.029229 |  | 0 | 1 | D | 1 |  |  |  | ROZPOCET | [6 empty] | 0
45 | K | 628611101 | Nátěr betonu mostu epoxidový 1x impregnační OS-A | m2 | 33.238 |  | 0 | CS ÚRS 2019 01 |  | základní |  | 0 | 0.00042 | 0.01396 | 0 | 0 | 4 | K | 2 |  |  |  | ROZPOCET | 0 | 0 | 0 | 0 | 0 | 1 | 0 | 4 | -525453744
| PP |  | Nátěr mostních betonových konstrukcí epoxidový 1x impregnační OS-A | [14 empty] | PP | 2
| VV |  | (0,65+0,6+0,3)*(7,275+14,169) "ochranný nátěr římsy na želbet. zdi |  | 33.238 | [12 empty] | VV | 2 | 2 | True | 1 | ROZPOCET
46 | K | 632664131 | Nátěr betonové podlahy mostu epoxidový 2x podkladní + 2x elastický OS-E | m2 | 10.753 |  | 0 | CS ÚRS 2019 01 |  | základní |  | 0 | 0.00142 | 0.015269 | 0 | 0 | 4 | K | 2 |  |  |  | ROZPOCET | 0 | 0 | 0 | 0 | 0 | 1 | 0 | 4 | 1324059177
| PP |  | Nátěr betonové podlahy mostu epoxidový 2x podkladní + 2x elastický OS-E ( OS 9) | [14 empty] | PP | 2
| P |  | Poznámka k položce: ochranný nátěr obrubníků | [14 empty] | P | 2
| VV |  | 0,3*(7,275+14,169) "obrubníky u říms na želbet. zdech |  | 6.433 | [12 empty] | VV | 2 | 2 | True | 0 | ROZPOCET
| VV |  | 0,3*(10,0+4,4) "obrubníky u říms na gabionech |  | 4.32 | [12 empty] | VV | 2 | 2 | True | 0 | ROZPOCET
| VV |  | Součet |  | 10.753 | [12 empty] | VV | 2 | 4 | True | 1 | ROZPOCET
| D | 9 | Ostatní konstrukce a práce, bourání |  |  |  | 0 |  |  |  |  | 0 |  | 12.9611 |  | 0 | 1 | D | 1 |  |  |  | ROZPOCET | [6 empty] | 0
47 | K | 911334111 | Svodidlo ocelové zábradelní zádržnosti H2 kotvené do římsy bez výplně | m | 21.444 |  | 0 | CS ÚRS 2019 01 |  | základní |  | 0 | 0.05105 | 1.0947 | 0 | 0 | 4 | K | 2 |  |  |  | ROZPOCET | 0 | 0 | 0 | 0 | 0 | 1 | 0 | 4 | -1474435616
| PP |  | Zábradelní svodidla ocelová s osazením sloupků kotvením do římsy, se svodnicí úrovně zádržnosti H2 bez výplně | [14 empty] | PP | 2
| P |  | Poznámka k položce: dodávka a montáž ocelového svodidla na římse želbet. opěrné zdi vč. kompletní PKO dle TZ, kotvení přes patní desky pomocí chemických kotev do říms, potřebných vrtů, podlití patních desek polymermaltou a vč. ostatních potřebných prací a materiálů - kompletní montáž a dodávka dle výkresu 6.2 | [14 empty] | P | 2
| VV |  | 7,275+14,169 "zábradelní svodidlo na římse zdi |  | 21.444 | [12 empty] | VV | 2 | 2 | True | 1 | ROZPOCET
48 | K | 911334112R | Svodidlo ocelové zábradelní zádržnosti H2 kotvené do gabionu bez výplně | m | 14.4 |  | 0 |  |  | základní |  | 0 | 0.05105 | 0.73512 | 0 | 0 | 4 | K | 2 |  |  |  | ROZPOCET | 0 | 0 | 0 | 0 | 0 | 1 | 0 | 4 | 613388270
| PP |  | Zábradelní svodidla ocelová s osazením sloupků kotvením do gabionů, se svodnicí úrovně zádržnosti H2 bez výplně | [14 empty] | PP | 2
| P |  | Poznámka k položce: dodávka a montáž ocelového svodidla na opěrných zdech z gabionů vč. kompletní PKO dle TZ, kotvení prodloužených sloupků zabetonováním do vnitřních košů gabionů a vč. ostatních potřebných prací a materiálů - kompletní montáž a dodávka dle výkresu 6.2 | [14 empty] | P | 2
| VV |  | 10,0+4,4 |  | 14.4 | [12 empty] | VV | 2 | 2 | True | 1 | ROZPOCET
49 | K | 911334411 | Ukončení ocelového zábradelního madla | kus | 2 |  | 0 | CS ÚRS 2019 01 |  | základní |  | 0 | 0.04405 | 0.0881 | 0 | 0 | 4 | K | 2 |  |  |  | ROZPOCET | 0 | 0 | 0 | 0 | 0 | 1 | 0 | 4 | 285011015
| PP |  | Zábradelní svodidla ocelová ukončení zábradelních madel | [14 empty] | PP | 2
50 | K | 916241213 | Osazení obrubníku kamenného stojatého s boční opěrou do lože z betonu prostého | m | 14.4 |  | 0 | CS ÚRS 2019 01 |  | základní |  | 0 | 0.14067 | 2.0256 | 0 | 0 | 4 | K | 2 |  |  |  | ROZPOCET | 0 | 0 | 0 | 0 | 0 | 1 | 0 | 4 | -1426970278
| PP |  | Osazení obrubníku kamenného se zřízením lože, s vyplněním a zatřením spár cementovou maltou stojatého s boční opěrou z betonu prostého, do lože z betonu prostého | [14 empty] | PP | 2
| VV |  | 10,0+4,4 "na gabionech |  | 14.4 | [12 empty] | VV | 2 | 2 | True | 1 | ROZPOCET
51 | M | 58380001R | obrubník kamenný přímý, žula, 15x20 | m | 14.4 |  | 0 |  |  | základní |  | 0 | 0.104 | 1.4976 | 0 | 0 | 8 | M | 2 |  |  |  | ROZPOCET | 0 | 0 | 0 | 0 | 0 | 1 | 0 | 4 | -655995944
| PP |  | obrubník kamenný přímý, žula, 15x20 | [14 empty] | PP | 2
52 | K | 916242112 | Montáž chodníkového obrubníku žulového kotveného do mostní římsy s ložem z plastbetonu | m | 21.444 |  | 0 | CS ÚRS 2019 01 |  | základní |  | 0 | 0.04125 | 0.88457 | 0 | 0 | 4 | K | 2 |  |  |  | ROZPOCET | 0 | 0 | 0 | 0 | 0 | 1 | 0 | 4 | 915345527
| PP |  | Montáž chodníkového žulového obrubníku kotveného do mostní římsy s ložem z plastbetonu | [14 empty] | PP | 2
| P |  | Poznámka k položce: montáž obruníků vč. osazení a lepení epoxidovým tmelem nerezových kotev do vyvrtaných otvorů v žulovém obrubníku, vyrobení a rozprostření lože z drenážního plastbetonu v potřebné tloušťce do 20 mm, osazení obrubníku se směrovým a výškovým vyrovnáním na sraz jako bednění výplňového betonu chodníku římsy | [14 empty] | P | 2
| VV |  | 7,275+14,169 "u říms na želbet. zdech |  | 21.444 | [12 empty] | VV | 2 | 2 | True | 1 | ROZPOCET
53 | M | 58380001R | obrubník kamenný přímý, žula, 15x20 | m | 21.444 |  | 0 |  |  | základní |  | 0 | 0.104 | 2.2302 | 0 | 0 | 8 | M | 2 |  |  |  | ROZPOCET | 0 | 0 | 0 | 0 | 0 | 1 | 0 | 4 | -677539000
| PP |  | obrubník kamenný přímý, žula, 15x20 | [14 empty] | PP | 2
54 | K | 916991121 | Lože pod obrubníky, krajníky nebo obruby z dlažebních kostek z betonu prostého | m3 | 1.872 |  | 0 | CS ÚRS 2019 01 |  | základní |  | 0 | 2.2563 | 4.2239 | 0 | 0 | 4 | K | 2 |  |  |  | ROZPOCET | 0 | 0 | 0 | 0 | 0 | 1 | 0 | 4 | -1306124153
| PP |  | Lože pod obrubníky, krajníky nebo obruby z dlažebních kostek z betonu prostého tř. C 16/20 | [14 empty] | PP | 2
| P |  | Poznámka k položce: část bet. lože pod žulovými obrubníky na gabionech přesahující tl. 100 mm - viz pol. 916241213 - celková tl. bet. lože je 300 mm | [14 empty] | P | 2
| VV |  | 0,65*0,2*(10,0+4,4) "š. x tl. x součet dl. |  | 1.872 | [12 empty] | VV | 2 | 2 | True | 1 | ROZPOCET
55 | K | 931992121 | Výplň dilatačních spár z extrudovaného polystyrénu tl 20 mm | m2 | 4.036 |  | 0 | CS ÚRS 2019 01 |  | základní |  | 0 | 0.00063 | 0.0025427 | 0 | 0 | 4 | K | 2 |  |  |  | ROZPOCET | 0 | 0 | 0 | 0 | 0 | 1 | 0 | 4 | -193745320
| PP |  | Výplň dilatačních spár z polystyrenu extrudovaného, tloušťky 20 mm | [14 empty] | PP | 2
| VV |  | 0,5*3,822 "mezi dříkem opěrné zdi a křídlem opěry |  | 1.911 | [12 empty] | VV | 2 | 2 | True | 0 | ROZPOCET
| VV |  | 0,5*3,049 "mezi dříkem zdi 1 a 2 |  | 1.525 | [12 empty] | VV | 2 | 2 | True | 0 | ROZPOCET
| VV |  | 0,3*2 "v římsách - plocha příč. řezu x 2 spáry |  | 0.6 | [12 empty] | VV | 2 | 2 | True | 0 | ROZPOCET
| VV |  | Součet |  | 4.036 | [12 empty] | VV | 2 | 4 | True | 1 | ROZPOCET
56 | K | 931994106 | Těsnění dilatační spáry betonové konstrukce vnitřním těsnicím pásem | m | 6.871 |  | 0 | CS ÚRS 2019 01 |  | základní |  | 0 | 0.00208 | 0.014292 | 0 | 0 | 4 | K | 2 |  |  |  | ROZPOCET | 0 | 0 | 0 | 0 | 0 | 1 | 0 | 4 | 1154788348
| PP |  | Těsnění spáry betonové konstrukce pásy, profily, tmely těsnicím pásem vnitřním, spáry dilatační | [14 empty] | PP | 2
| VV |  | 3,822 "mezi dříkem opěrné zdi a křídlem opěry |  | 3.822 | [12 empty] | VV | 2 | 2 | True | 0 | ROZPOCET
| VV |  | 3,049 "mezi dříkem zdi 1 a 2 |  | 3.049 | [12 empty] | VV | 2 | 2 | True | 0 | ROZPOCET
| VV |  | Součet |  | 6.871 | [12 empty] | VV | 2 | 4 | True | 1 | ROZPOCET
57 | K | 931994141 | Těsnění pracovní spáry betonové konstrukce polyuretanovým tmelem do pl 1,5 cm2 | m | 21.444 |  | 0 | CS ÚRS 2019 01 |  | základní |  | 0 | 3e-05 | 0.00064332 | 0 | 0 | 4 | K | 2 |  |  |  | ROZPOCET | 0 | 0 | 0 | 0 | 0 | 1 | 0 | 4 | 1795458707
| PP |  | Těsnění spáry betonové konstrukce pásy, profily, tmely tmelem polyuretanovým spáry pracovní do 1,5 cm2 | [14 empty] | PP | 2
| P |  | Poznámka k položce: těsnící zálivka mezi římsou a žulovým obrubníkem | [14 empty] | P | 2
| VV |  | 7,275+14,169 "u říms na želbet. zdech |  | 21.444 | [12 empty] | VV | 2 | 2 | True | 1 | ROZPOCET
58 | K | 931994142 | Těsnění dilatační spáry betonové konstrukce polyuretanovým tmelem do pl 4,0 cm2 | m | 6.871 |  | 0 | CS ÚRS 2019 01 |  | základní |  | 0 | 0.00017 | 0.0011681 | 0 | 0 | 4 | K | 2 |  |  |  | ROZPOCET | 0 | 0 | 0 | 0 | 0 | 1 | 0 | 4 | 1530382689
| PP |  | Těsnění spáry betonové konstrukce pásy, profily, tmely tmelem polyuretanovým spáry dilatační do 4,0 cm2 | [14 empty] | PP | 2
| P |  | Poznámka k položce: těsnící elastický tmel v lící dilatační spáry | [14 empty] | P | 2
| VV |  | 3,822 "mezi dříkem opěrné zdi a křídlem opěry |  | 3.822 | [12 empty] | VV | 2 | 2 | True | 0 | ROZPOCET
| VV |  | 3,049 "mezi dříkem zdi 1 a 2 |  | 3.049 | [12 empty] | VV | 2 | 2 | True | 0 | ROZPOCET
| VV |  | Součet |  | 6.871 | [12 empty] | VV | 2 | 4 | True | 1 | ROZPOCET
59 | K | 931994151 | Těsnění spáry betonové konstrukce spárovým profilem průřezu 20/20 mm | m | 9.971 |  | 0 | CS ÚRS 2019 01 |  | základní |  | 0 | 1e-05 | 9.971e-05 | 0 | 0 | 4 | K | 2 |  |  |  | ROZPOCET | 0 | 0 | 0 | 0 | 0 | 1 | 0 | 4 | 683778331
| PP |  | Těsnění spáry betonové konstrukce pásy, profily, tmely spárovým profilem průřezu 20/20 mm | [14 empty] | PP | 2
| P |  | Poznámka k položce: předtěsnění dilatačních spar | [14 empty] | P | 2
| VV |  | 6,871 "v opěrné zdi dle pol. 931994142 |  | 6.871 | [12 empty] | VV | 2 | 2 | True | 0 | ROZPOCET
| VV |  | 3,1 "v římse dle pol. 317661142 |  | 3.1 | [12 empty] | VV | 2 | 2 | True | 0 | ROZPOCET
| VV |  | Součet |  | 9.971 | [12 empty] | VV | 2 | 4 | True | 1 | ROZPOCET
60 | K | 931994171 | Těsnění pracovní spáry betonové konstrukce asfaltovým izolačním pásem š do 500 mm | m | 42.888 |  | 0 | CS ÚRS 2019 01 |  | základní |  | 0 | 0.00287 | 0.12309 | 0 | 0 | 4 | K | 2 |  |  |  | ROZPOCET | 0 | 0 | 0 | 0 | 0 | 1 | 0 | 4 | 1421564046
| PP |  | Těsnění spáry betonové konstrukce pásy, profily, tmely pásem izolačním asfaltovaným šířky do 500 mm spáry pracovní | [14 empty] | PP | 2
| P |  | Poznámka k položce: těsnění pracovních spar mezi základem a dříkem opěr a křídel | [14 empty] | P | 2
| VV |  | (7,275+14,169)*2 "mezi základem a dříkem opěrné zdi |  | 42.888 | [12 empty] | VV | 2 | 2 | True | 1 | ROZPOCET
61 | K | 931995111 | Nátěr v pracovní spáře betonářské výztuže 2x ochranný | m2 | 20 |  | 0 | CS ÚRS 2019 01 |  | základní |  | 0 | 0.00042 | 0.0084 | 0 | 0 | 4 | K | 2 |  |  |  | ROZPOCET | 0 | 0 | 0 | 0 | 0 | 1 | 0 | 4 | -78300353
| PP |  | Nátěr betonářské výztuže v pracovní spáře 2x ochranný | [14 empty] | PP | 2
| P |  | Poznámka k položce: odhad | [14 empty] | P | 2
62 | K | 936172124 | Osazení doplňkových konstrukcí mostního vybavení z oceli hmotnosti do 100 kg | kus | 1 |  | 0 | CS ÚRS 2019 01 |  | základní |  | 0 | 0.00023 | 0.00023 | 0 | 0 | 4 | K | 2 |  |  |  | ROZPOCET | 0 | 0 | 0 | 0 | 0 | 1 | 0 | 4 | 988080352
| PP |  | Osazení kovových doplňků mostního vybavení jednotlivě ocelové konstrukce do 100 kg | [14 empty] | PP | 2
| P |  | Poznámka k položce: osazení kotevního koše sloupu VO do dříku a římsy opěrné zdi | [14 empty] | P | 2
63 | M | 13000001R | základový rám pro silniční stožár | t | 0.03 |  | 0 |  |  | základní |  | 0 | 1 | 0.03 | 0 | 0 | 8 | M | 2 |  |  |  | ROZPOCET | 0 | 0 | 0 | 0 | 0 | 1 | 0 | 4 | -2026983015
| PP |  | základový rám pro silniční stožár jakost 11 375 | [14 empty] | PP | 2
| P |  | Poznámka k položce: kotevní stolička pro ukotvení stožáru VO - kompletní dodávka vč. PKO | [14 empty] | P | 2
64 | K | 977141120 | Vrty pro kotvy do betonu průměru 20 mm hloubky 130 mm s vyplněním epoxidovým tmelem | kus | 44 |  | 0 | CS ÚRS 2019 01 |  | základní |  | 0 | 2e-05 | 0.00088 | 0 | 0 | 4 | K | 2 |  |  |  | ROZPOCET | 0 | 0 | 0 | 0 | 0 | 1 | 0 | 4 | -428070459
| PP |  | Vrty pro kotvy do betonu s vyplněním epoxidovým tmelem, průměru 20 mm, hloubky 130 mm | [14 empty] | PP | 2
| P |  | Poznámka k položce: ukotvení žulového obrubníku do bet. římsy - vrty v žulových obrubnících pro kotevní trny D 19 mm dl. 100 mm | [14 empty] | P | 2
| VV |  | 22*2 "cca po 0,5 m |  | 44 | [12 empty] | VV | 2 | 2 | True | 1 | ROZPOCET
| D | 998 | Přesun hmot |  |  |  | 0 |  |  |  |  | 0 |  | 0 |  | 0 | 1 | D | 1 |  |  |  | ROZPOCET | [6 empty] | 0
65 | K | 998212111 | Přesun hmot pro mosty zděné, monolitické betonové nebo ocelové v do 20 m | t | 234.497 |  | 0 | CS ÚRS 2019 01 |  | základní |  | 0 | 0 | 0 | 0 | 0 | 4 | K | 2 |  |  |  | ROZPOCET | 0 | 0 | 0 | 0 | 0 | 1 | 0 | 4 | -1775803042
| PP |  | Přesun hmot pro mosty zděné, betonové monolitické, spřažené ocelobetonové nebo kovové vodorovná dopravní vzdálenost do 100 m výška mostu do 20 m | [14 empty] | PP | 2
66 | K | 998212191 | Příplatek k přesunu hmot pro mosty zděné nebo monolitické za zvětšený přesun do 1000 m | t | 234.497 |  | 0 | CS ÚRS 2019 01 |  | základní |  | 0 | 0 | 0 | 0 | 0 | 4 | K | 2 |  |  |  | ROZPOCET | 0 | 0 | 0 | 0 | 0 | 1 | 0 | 4 | -1488619311
| PP |  | Přesun hmot pro mosty zděné, betonové monolitické, spřažené ocelobetonové nebo kovové Příplatek k cenám za zvětšený přesun přes přes vymezenou největší dopravní vzdálenost do 1000 m | [14 empty] | PP | 2
| D | PSV | Práce a dodávky PSV |  |  |  | 0 |  |  |  |  | 0 |  | 0.28125 |  | 0 | 2 | D | 0 |  |  |  | ROZPOCET | [6 empty] | 0
| D | 711 | Izolace proti vodě, vlhkosti a plynům |  |  |  | 0 |  |  |  |  | 0 |  | 0.28125 |  | 0 | 2 | D | 1 |  |  |  | ROZPOCET | [6 empty] | 0
67 | K | 711111001 | Provedení izolace proti zemní vlhkosti vodorovné za studena nátěrem penetračním | m2 | 42.793 |  | 0 | CS ÚRS 2019 01 |  | základní |  | 0 | 0 | 0 | 0 | 0 | 16 | K | 2 |  |  |  | ROZPOCET | 0 | 0 | 0 | 0 | 0 | 1 | 0 | 16 | 2006818476
| PP |  | Provedení izolace proti zemní vlhkosti natěradly a tmely za studena na ploše vodorovné V nátěrem penetračním | [14 empty] | PP | 2
| P |  | Poznámka k položce: izolace vodorovných zasypaných částí konstrukce opěrné zdi 1x ALP | [14 empty] | P | 2
| VV |  | "vodorovné části základu opěrné zdi | [14 empty] | VV | 2 | 1 | True | 0 | ROZPOCET
| VV |  | (1,0+1,25)*14,169 "základ zdi 1 - součet š. x dl. |  | 31.88 | [12 empty] | VV | 2 | 2 | True | 0 | ROZPOCET
| VV |  | (1,0+0,5)*7,275 "základ zdi 2 - dtto |  | 10.913 | [12 empty] | VV | 2 | 2 | True | 0 | ROZPOCET
| VV |  | Součet |  | 42.793 | [12 empty] | VV | 2 | 4 | True | 1 | ROZPOCET
68 | M | 11163150 | lak asfaltový penetrační | t | 0.013 |  | 0 | CS ÚRS 2019 01 |  | základní |  | 0 | 1 | 0.013 | 0 | 0 | 32 | M | 2 |  |  |  | ROZPOCET | 0 | 0 | 0 | 0 | 0 | 1 | 0 | 16 | 340685688
| PP |  | lak asfaltový penetrační | [14 empty] | PP | 2
| VV |  | 42,793*0,0003 'Přepočtené koeficientem množství |  | 0.013 | [12 empty] | VV | 2 | 2 | False | 1 | ROZPOCET
69 | K | 711111002 | Provedení izolace proti zemní vlhkosti vodorovné za studena lakem asfaltovým | m2 | 85.586 |  | 0 | CS ÚRS 2019 01 |  | základní |  | 0 | 0 | 0 | 0 | 0 | 16 | K | 2 |  |  |  | ROZPOCET | 0 | 0 | 0 | 0 | 0 | 1 | 0 | 16 | 748451793
| PP |  | Provedení izolace proti zemní vlhkosti natěradly a tmely za studena na ploše vodorovné V nátěrem lakem asfaltovým | [14 empty] | PP | 2
| P |  | Poznámka k položce: izolace vodorovných zasypaných částí konstrukce opěrné zdi 2x ALN | [14 empty] | P | 2
| VV |  | 42,793*2 "2x nátěr - dle pol. 711111001 |  | 85.586 | [12 empty] | VV | 2 | 2 | True | 1 | ROZPOCET
70 | M | 11163152 | lak asfaltový izolační | t | 0.03 |  | 0 | CS ÚRS 2019 01 |  | základní |  | 0 | 1 | 0.03 | 0 | 0 | 32 | M | 2 |  |  |  | ROZPOCET | 0 | 0 | 0 | 0 | 0 | 1 | 0 | 16 | 972221533
| PP |  | lak asfaltový izolační | [14 empty] | PP | 2
| VV |  | 85,586*0,00035 'Přepočtené koeficientem množství |  | 0.03 | [12 empty] | VV | 2 | 2 | False | 1 | ROZPOCET
71 | K | 711112001 | Provedení izolace proti zemní vlhkosti svislé za studena nátěrem penetračním | m2 | 146.417 |  | 0 | CS ÚRS 2019 01 |  | základní |  | 0 | 0 | 0 | 0 | 0 | 16 | K | 2 |  |  |  | ROZPOCET | 0 | 0 | 0 | 0 | 0 | 1 | 0 | 16 | 1783401101
| PP |  | Provedení izolace proti zemní vlhkosti natěradly a tmely za studena na ploše svislé S nátěrem penetračním | [14 empty] | PP | 2
| P |  | Poznámka k položce: izolace svislých zasypaných částí konstrukce opěrné zdi 1x ALP | [14 empty] | P | 2
| VV |  | "izolace proti zemní vlhkosti | [14 empty] | VV | 2 | 1 | True | 0 | ROZPOCET
| VV |  | 0,5*(7,275*2+2,0+14,164*2+2,75) "základy zdí 1 a 2 - v. x součet dl. |  | 23.814 | [12 empty] | VV | 2 | 2 | True | 0 | ROZPOCET
| VV |  | 14,154*(4,549+3,822)/2+1,0*0,5 "rub a bok zdi 1 - dl. zdi x průměrná v. + v. x š. boku |  | 59.742 | [12 empty] | VV | 2 | 2 | True | 0 | ROZPOCET
| VV |  | 7,275*(3,594+3,049)/2+3,594*0,5 "rub a bok zdi 2 - dtto |  | 25.961 | [12 empty] | VV | 2 | 2 | True | 0 | ROZPOCET
| VV |  | 0,3*2*1,5 "ztužující žebro pro sloup VO -boky - 2x š. x v. |  | 0.9 | [12 empty] | VV | 2 | 2 | True | 0 | ROZPOCET
| VV |  | 22,0+14,0 "líc zdi 1 a 2 cca 0,5 m nad upravený terén - plocha odměřena z výkr.č. 2.3 |  | 36 | [12 empty] | VV | 2 | 2 | True | 0 | ROZPOCET
| VV |  | Součet |  | 146.417 | [12 empty] | VV | 2 | 4 | True | 1 | ROZPOCET
72 | M | 11163150 | lak asfaltový penetrační | t | 0.051 |  | 0 | CS ÚRS 2019 01 |  | základní |  | 0 | 1 | 0.051 | 0 | 0 | 32 | M | 2 |  |  |  | ROZPOCET | 0 | 0 | 0 | 0 | 0 | 1 | 0 | 16 | 1706701784
| PP |  | lak asfaltový penetrační | [14 empty] | PP | 2
| VV |  | 146,417*0,00035 'Přepočtené koeficientem množství |  | 0.051 | [12 empty] | VV | 2 | 2 | False | 1 | ROZPOCET
73 | K | 711112002 | Provedení izolace proti zemní vlhkosti svislé za studena lakem asfaltovým | m2 | 292.834 |  | 0 | CS ÚRS 2019 01 |  | základní |  | 0 | 0 | 0 | 0 | 0 | 16 | K | 2 |  |  |  | ROZPOCET | 0 | 0 | 0 | 0 | 0 | 1 | 0 | 16 | 766006924
| PP |  | Provedení izolace proti zemní vlhkosti natěradly a tmely za studena na ploše svislé S nátěrem lakem asfaltovým | [14 empty] | PP | 2
| P |  | Poznámka k položce: izolace svislých zasypaných částí konstrukce opěrné zdi 2x ALN | [14 empty] | P | 2
| VV |  | 146,417*2 "2x nátěr - dle pol. 711112001 |  | 292.834 | [12 empty] | VV | 2 | 2 | True | 1 | ROZPOCET
74 | M | 11163152 | lak asfaltový izolační | t | 0.132 |  | 0 | CS ÚRS 2019 01 |  | základní |  | 0 | 1 | 0.132 | 0 | 0 | 32 | M | 2 |  |  |  | ROZPOCET | 0 | 0 | 0 | 0 | 0 | 1 | 0 | 16 | -2068819903
| PP |  | lak asfaltový izolační | [14 empty] | PP | 2
| VV |  | 292,834*0,00045 'Přepočtené koeficientem množství |  | 0.132 | [12 empty] | VV | 2 | 2 | False | 1 | ROZPOCET
75 | K | 711691172 | Provedení rubové hydroizolace podchodů ochranné vrstvy z textilie | m2 | 87.692 |  | 0 | CS ÚRS 2019 01 |  | základní |  | 0 | 0 | 0 | 0 | 0 | 16 | K | 2 |  |  |  | ROZPOCET | 0 | 0 | 0 | 0 | 0 | 1 | 0 | 16 | 1961665818
| PP |  | Provedení izolace podchodů a objektů v podzemí, tunelů a štol ostatní opěr nebo kleneb rubové z textilií vrstvy ochranné | [14 empty] | PP | 2
| VV |  | "ochrana izolace rubu zdí | [14 empty] | VV | 2 | 1 | True | 0 | ROZPOCET
| VV |  | 14,169*3,7 "zeď 1 - dl. x průměrná v. |  | 52.425 | [12 empty] | VV | 2 | 2 | True | 0 | ROZPOCET
| VV |  | 7,275*1,9 "zeď 2 - dtto |  | 13.823 | [12 empty] | VV | 2 | 2 | True | 0 | ROZPOCET
| VV |  | Mezisoučet |  | 66.248 | [12 empty] | VV | 2 | 3 | True | 0 | ROZPOCET
| VV |  | "ochrana těsnění pracovní spáry mezi základem a dříkem | [14 empty] | VV | 2 | 1 | True | 0 | ROZPOCET
| VV |  | 0,5*(7,275+14,169)*2 "š. x součet dl. dle pol. 931994171 |  | 21.444 | [12 empty] | VV | 2 | 2 | True | 0 | ROZPOCET
| VV |  | Mezisoučet |  | 21.444 | [12 empty] | VV | 2 | 3 | True | 0 | ROZPOCET
| VV |  | Součet |  | 87.692 | [12 empty] | VV | 2 | 4 | True | 1 | ROZPOCET
76 | M | 69311083 | geotextilie netkaná 600g/m2 | m2 | 92.077 |  | 0 | CS ÚRS 2019 01 |  | základní |  | 0 | 0.0006 | 0.055246 | 0 | 0 | 32 | M | 2 |  |  |  | ROZPOCET | 0 | 0 | 0 | 0 | 0 | 1 | 0 | 16 | 785301178
| PP |  | geotextilie netkaná 600g/m2 | [14 empty] | PP | 2
| P |  | Poznámka k položce: tl. min. 6 mm | [14 empty] | P | 2
| VV |  | 87,692*1,05 'Přepočtené koeficientem množství |  | 92.077 | [12 empty] | VV | 2 | 2 | False | 1 | ROZPOCET
77 | K | 998711101 | Přesun hmot tonážní pro izolace proti vodě, vlhkosti a plynům v objektech výšky do 6 m | t | 0.281 |  | 0 | CS ÚRS 2019 01 |  | základní |  | 0 | 0 | 0 | 0 | 0 | 16 | K | 2 |  |  |  | ROZPOCET | 0 | 0 | 0 | 0 | 0 | 1 | 0 | 16 | -968904993
| PP |  | Přesun hmot pro izolace proti vodě, vlhkosti a plynům stanovený z hmotnosti přesunovaného materiálu vodorovná dopravní vzdálenost do 50 m v objektech výšky do 6 m | [14 empty] | PP | 2
78 | K | 998711181 | Příplatek k přesunu hmot tonážní 711 prováděný bez použití mechanizace | t | 0.281 |  | 0 | CS ÚRS 2019 01 |  | základní |  | 0 | 0 | 0 | 0 | 0 | 16 | K | 2 |  |  |  | ROZPOCET | 0 | 0 | 0 | 0 | 0 | 1 | 0 | 16 | 435923677
| PP |  | Přesun hmot pro izolace proti vodě, vlhkosti a plynům stanovený z hmotnosti přesunovaného materiálu Příplatek k cenám za přesun prováděný bez použití mechanizace pro jakoukoliv výšku objektu | [14 empty] | PP | 2
79 | K | 998711193 | Příplatek k přesunu hmot tonážní 711 za zvětšený přesun do 500 m | t | 0.281 |  | 0 | CS ÚRS 2019 01 |  | základní |  | 0 | 0 | 0 | 0 | 0 | 16 | K | 2 |  |  |  | ROZPOCET | 0 | 0 | 0 | 0 | 0 | 1 | 0 | 16 | -1390159395
| PP |  | Přesun hmot pro izolace proti vodě, vlhkosti a plynům stanovený z hmotnosti přesunovaného materiálu Příplatek k cenám za zvětšený přesun přes vymezenou největší dopravní vzdálenost do 500 m | [14 empty] | PP | 2
| D | VRN | Vedlejší rozpočtové náklady |  |  |  | 0 |  |  |  |  | 0 |  | 0 |  | 0 | 5 | D | 0 |  |  |  | ROZPOCET | [6 empty] | 0
| D | VRN1 | Průzkumné, geodetické a projektové práce |  |  |  | 0 |  |  |  |  | 0 |  | 0 |  | 0 | 5 | D | 1 |  |  |  | ROZPOCET | [6 empty] | 0
80 | K | 013244000 | Dokumentace pro provádění stavby | komplet | 1 |  | 0 | CS ÚRS 2019 01 |  | základní |  | 0 | 0 | 0 | 0 | 0 | 1024 | K | 2 |  |  |  | ROZPOCET | 0 | 0 | 0 | 0 | 0 | 1 | 0 | 1024 | -286540712
| PP |  | Dokumentace pro provádění stavby | [14 empty] | PP | 2

## SO 23 - Kanalizace dešťová
{f2e0310c-bf33-4a31-9844-2ff5293439c4}
2
| KRYCÍ LIST SOUPISU PRACÍ | [7 empty] | v --- níže se nacházejí doplnkové a pomocné údaje k sestavám --- v | [8 empty] | False
Stavba:
Horoměřická S 071 - most, Praha 6, č. akce 999615
Objekt:
SO 23 - Kanalizace dešťová
| KSO: |  |  |  |  | CC-CZ:
| Místo: |  | ul. Horoměřická / Pod Habrovkou |  |  | Datum: | 28. 1. 2019
| Zadavatel: |  |  |  |  | IČ:
|  | TSK hl.m. Prahy, a.s. |  |  |  | DIČ:
| Uchazeč: |  |  |  |  | IČ: | Vyplň údaj
|  | Vyplň údaj |  |  |  | DIČ: | Vyplň údaj
| Projektant: |  |  |  |  | IČ:
|  | AGA Letiště, spol. s r.o. |  |  |  | DIČ:
| Zpracovatel: |  |  |  |  | IČ:
DIČ:
Poznámka:
A.) Kanalizační řad a přípojky Uspořádání zemních prací, obetonování potrubí – viz příloha č.3 - Podélný profil kanalizace. Manipulace se zeminou, skládky, přepravní vzdálenosti - viz ZOV stavby. Přípojka od dvorní vpusti - DV1 - zemní práce nejsou zahrnuty v tomto objektu, protože realizace přípojky bude probíhat s výstavbou křídla opěrné zdi mostu. Uspořádání a výkaz dílů betonových prefabrikátů šachty a vpustí včetně jejich vybavení – viz přílohy č.1 - Technická zpráva a č.7 - Vstupní šachta, vpusti. B.) Propustek a vtokový objekt Uspořádání zemních prací, obetonování potrubí – viz příloha č.5 - Propustek DN600 pod ulicí Horoměřickou. Manipulace se zeminou, skládky, přepravní vzdálenosti - viz ZOV stavby. Uspořádání vtokového objektu a navazující usazovací jímky (opevnění kamennou dlažbou, mříž, stupadla a pod.) - viz přílohy č.1 - Technická zpráva a č.6 - Vtokový objekt propustku DN600. C.) Odvodňovací příkopy Skrývka humózní vrstvy je součástí SO 01.1 – Sejmutí ornice Zpětné rozprostření humózní vrstvy a osetí travním semenem je součástí SO 25 – Sadové úpravy Tloušťka skrývky humózní vrstvy a zpětného ohumusování je 0,2 m Příkop propojující propustek DN600 s potokem: Opevnění příkopu kamennou rovnaninou je popsáno v příloze č.1 – Technická zpráva a ve výkresech č.4 – Úprava příkopů a č.5 – Propustek DN600 pod ulicí Horoměřickou. Příkop podél komunikace nad vtokovým objektem propustku: Odstranění stávajících betonových žlabovek je zahrnuto v SO 02–Demolice
| Cena bez DPH | [5 empty] | 0
|  |  | Základ daně |  |  | Sazba daně | Výše daně
| DPH | základní | 0 |  |  | 21% | 0
|  | snížená | 0 |  |  | 15% | 0
|  | zákl. přenesená | 0 |  |  | 21% | 0
|  | sníž. přenesená | 0 |  |  | 15% | 0
|  | nulová | 0 |  |  | 0% | 0
| Cena s DPH |  |  | v | CZK |  | 0
REKAPITULACE ČLENĚNÍ SOUPISU PRACÍ
Stavba:
Horoměřická S 071 - most, Praha 6, č. akce 999615
Objekt:
SO 23 - Kanalizace dešťová
Místo: |  |  | ul. Horoměřická / Pod Habrovkou |  |  | Datum: | 28. 1. 2019
Zadavatel: |  |  | TSK hl.m. Prahy, a.s. |  |  | Projektant: | AGA Letiště, spol. s r.o.
Uchazeč: |  |  | Vyplň údaj |  |  | Zpracovatel:
Kód dílu - Popis | [6 empty] | Cena celkem [CZK]
Náklady stavby celkem | [6 empty] | 0 | [11 empty] | -1
| HSV - Práce a dodávky HSV | [5 empty] | 0
| 1 - Zemní práce | [5 empty] | 0
| 2 - Zakládání | [5 empty] | 0
| 3 - Svislé a kompletní konstrukce | [5 empty] | 0
| 4 - Vodorovné konstrukce | [5 empty] | 0
| 5 - Komunikace pozemní | [5 empty] | 0
| 6 - Úpravy povrchů, podlahy a osazování výplní | [5 empty] | 0
| 8 - Trubní vedení | [5 empty] | 0
| 9 - Ostatní konstrukce a práce, bourání | [5 empty] | 0
| 998 - Přesun hmot | [5 empty] | 0
| PSV - Práce a dodávky PSV | [5 empty] | 0
| 767 - Konstrukce zámečnické | [5 empty] | 0
SOUPIS PRACÍ
Stavba:
Horoměřická S 071 - most, Praha 6, č. akce 999615
Objekt:
SO 23 - Kanalizace dešťová
Místo: |  |  | ul. Horoměřická / Pod Habrovkou |  |  | Datum: | 28. 1. 2019
Zadavatel: |  |  | TSK hl.m. Prahy, a.s. |  |  | Projektant: | AGA Letiště, spol. s r.o.
Uchazeč: |  |  | Vyplň údaj |  |  | Zpracovatel:
PČ | Typ | Kód | Popis | MJ | Množství | J.cena [CZK] | Cena celkem [CZK] | Cenová soustava |  | DPH | J. Nh [h] | Nh celkem [h] | J. hmotnost [t] | Hmotnost celkem [t] | J. suť [t] | Suť Celkem [t]
Náklady soupisu celkem | [6 empty] | 0 |  |  |  |  | 0 |  | 175.4733 |  | 0 |  | D | -1 | [10 empty] | 0
| D | HSV | Práce a dodávky HSV |  |  |  | 0 |  |  |  |  | 0 |  | 175.4623 |  | 0 | 1 | D | 0 |  |  |  | ROZPOCET | [6 empty] | 0
| D | 1 | Zemní práce |  |  |  | 0 |  |  |  |  | 0 |  | 114.8747 |  | 0 | 1 | D | 1 |  |  |  | ROZPOCET | [6 empty] | 0
1 | K | 124203101 | Vykopávky do 1000 m3 pro koryta vodotečí v hornině tř. 3 | m3 | 23.92 |  | 0 | CS ÚRS 2019 01 |  | základní |  | 0 | 0 | 0 | 0 | 0 | 4 | K | 2 |  |  |  | ROZPOCET | 0 | 0 | 0 | 0 | 0 | 1 | 0 | 4 | 83838266
| PP |  | Vykopávky pro koryta vodotečí s přehozením výkopku na vzdálenost do 3 m nebo s naložením na dopravní prostředek v hornině tř. 3 do 1 000 m3 | [14 empty] | PP | 2
| VV |  | "Zemní práce - Výkop příkopu" | [14 empty] | VV | 2 | 1 | True | 0 | ROZPOCET
| VV |  | "C.) Odvodňovací příkopy" | [14 empty] | VV | 2 | 1 | True | 0 | ROZPOCET
| VV |  | "Příkop propojující propustek DN600 s potokem (celková délka příkopu 17m)" | [14 empty] | VV | 2 | 1 | True | 0 | ROZPOCET
| VV |  | "Dolní úsek od vyústění do potoka – délka 11,5 m - hloubka výkopu h = 0,6 – 0,2 = 0,4 m" 1,2*11,5*0,4 |  | 5.52 | [12 empty] | VV | 2 | 2 | True | 0 | ROZPOCET
| VV |  | "Horní úsek pod vyústěním propustku – délka 5,5 m - hloubka výkopu h = 0,9 – 0,2 = 0,7 m" 2,0*5,5*0,7 |  | 7.7 | [12 empty] | VV | 2 | 2 | True | 0 | ROZPOCET
| VV |  | "Navázání příkopu nad vyústěním propustku – délka 2,5 m – hl. výkopu h = 0,6 – 0,2 = 0,4 m" 1,2*2,5*0,4 |  | 1.2 | [12 empty] | VV | 2 | 2 | True | 0 | ROZPOCET
| VV |  | "Pročištění stávajícího příkopu nad vyústěním propustku – délka 30 m – hl. výkopu h = 0,2 m" 1,0*0,2*30 |  | 6 | [12 empty] | VV | 2 | 2 | True | 0 | ROZPOCET
| VV |  | "Příkop podél komunikace nad vtokovým objektem propustku (celková délka příkopu 7m)" | [14 empty] | VV | 2 | 1 | True | 0 | ROZPOCET
| VV |  | "průměrná hloubka příkopu h = 0,5 m" 1,0*0,5*7,0 |  | 3.5 | [12 empty] | VV | 2 | 2 | True | 0 | ROZPOCET
2 | K | 124203109 | Příplatek k vykopávkám pro koryta vodotečí v hornině tř. 3 za lepivost | m3 | 11.96 |  | 0 | CS ÚRS 2019 01 |  | základní |  | 0 | 0 | 0 | 0 | 0 | 4 | K | 2 |  |  |  | ROZPOCET | 0 | 0 | 0 | 0 | 0 | 1 | 0 | 4 | 975137813
| PP |  | Vykopávky pro koryta vodotečí s přehozením výkopku na vzdálenost do 3 m nebo s naložením na dopravní prostředek v hornině tř. 3 Příplatek k cenám za lepivost horniny tř. 3 | [14 empty] | PP | 2
| VV |  | "lepivost 50%" | [14 empty] | VV | 2 | 1 | True | 0 | ROZPOCET
| VV |  | "Zemní práce - Výkop příkopu" | [14 empty] | VV | 2 | 1 | True | 0 | ROZPOCET
| VV |  | "C.) Odvodňovací příkopy" | [14 empty] | VV | 2 | 1 | True | 0 | ROZPOCET
| VV |  | "Příkop propojující propustek DN600 s potokem (celková délka příkopu 17m)" | [14 empty] | VV | 2 | 1 | True | 0 | ROZPOCET
| VV |  | "Dolní úsek od vyústění do potoka – délka 11,5 m - hloubka výkopu h = 0,6 – 0,2 = 0,4 m" 1,2*11,5*0,4 |  | 5.52 | [12 empty] | VV | 2 | 2 | True | 0 | ROZPOCET
| VV |  | "Horní úsek pod vyústěním propustku – délka 5,5 m - hloubka výkopu h = 0,9 – 0,2 = 0,7 m" 2,0*5,5*0,7 |  | 7.7 | [12 empty] | VV | 2 | 2 | True | 0 | ROZPOCET
| VV |  | "Navázání příkopu nad vyústěním propustku – délka 2,5 m – hl. výkopu h = 0,6 – 0,2 = 0,4 m" 1,2*2,5*0,4 |  | 1.2 | [12 empty] | VV | 2 | 2 | True | 0 | ROZPOCET
| VV |  | "Pročištění stávajícího příkopu nad vyústěním propustku – délka 30 m – hl. výkopu h = 0,2 m" 1,0*0,2*30 |  | 6 | [12 empty] | VV | 2 | 2 | True | 0 | ROZPOCET
| VV |  | "Příkop podél komunikace nad vtokovým objektem propustku (celková délka příkopu 7m)" | [14 empty] | VV | 2 | 1 | True | 0 | ROZPOCET
| VV |  | "průměrná hloubka příkopu h = 0,5 m" 1,0*0,5*7,0 |  | 3.5 | [12 empty] | VV | 2 | 2 | True | 0 | ROZPOCET
| VV |  | 23,92*0,5 'Přepočtené koeficientem množství |  | 11.96 | [12 empty] | VV | 2 | 2 | False | 1 | ROZPOCET
3 | K | 130001101 | Příplatek za ztížení vykopávky v blízkosti podzemního vedení | m3 | 7.546 |  | 0 | CS ÚRS 2019 01 |  | základní |  | 0 | 0 | 0 | 0 | 0 | 4 | K | 2 |  |  |  | ROZPOCET | 0 | 0 | 0 | 0 | 0 | 1 | 0 | 4 | 1127264192
| PP |  | Příplatek k cenám hloubených vykopávek za ztížení vykopávky v blízkosti podzemního vedení nebo výbušnin pro jakoukoliv třídu horniny | [14 empty] | PP | 2
| VV |  | "Ztížená vykopávka 20%" | [14 empty] | VV | 2 | 1 | True | 0 | ROZPOCET
| VV |  | "Zemní práce, podkladní konstrukce - výkop rýh" | [14 empty] | VV | 2 | 1 | True | 0 | ROZPOCET
| VV |  | "A.) Kanalizační řad a přípojky" | [14 empty] | VV | 2 | 1 | True | 0 | ROZPOCET
| VV |  | "Kanalizační řad DN300, šířka rýhy 1,2m" 17,0*1,2*1,07 |  | 21.828 | [12 empty] | VV | 2 | 2 | True | 0 | ROZPOCET
| VV |  | "Kanalizační přípojky DN200, šířka rýhy 1,2m" 5,0*1,2*0,95 |  | 5.7 | [12 empty] | VV | 2 | 2 | True | 0 | ROZPOCET
| VV |  | "rozšíření u UV" 1,0*1,0*1,0 |  | 1 | [12 empty] | VV | 2 | 2 | True | 0 | ROZPOCET
| VV |  | "rozšíření u HV" 1,2*2,6*1,7 |  | 5.304 | [12 empty] | VV | 2 | 2 | True | 0 | ROZPOCET
| VV |  | "rozšíření u Š2" 1,2*2,5*1,3 |  | 3.9 | [12 empty] | VV | 2 | 2 | True | 0 | ROZPOCET
| VV |  | 37,732*0,2 'Přepočtené koeficientem množství |  | 7.546 | [12 empty] | VV | 2 | 2 | False | 1 | ROZPOCET
4 | K | 131201101 | Hloubení jam nezapažených v hornině tř. 3 objemu do 100 m3 | m3 | 4.316 |  | 0 | CS ÚRS 2019 01 |  | základní |  | 0 | 0 | 0 | 0 | 0 | 4 | K | 2 |  |  |  | ROZPOCET | 0 | 0 | 0 | 0 | 0 | 1 | 0 | 4 | -1147547059
| PP |  | Hloubení nezapažených jam a zářezů s urovnáním dna do předepsaného profilu a spádu v hornině tř. 3 do 100 m3 | [14 empty] | PP | 2
| VV |  | "Zemní práce, podkladní konstrukce - výkop" | [14 empty] | VV | 2 | 1 | True | 0 | ROZPOCET
| VV |  | "B.) Propustek a vtokový objekt" | [14 empty] | VV | 2 | 1 | True | 0 | ROZPOCET
| VV |  | "usazovací jímka (50% těžitelnost tř. 3)" (1,1*1,6*0,5+1,9*1,3*0,5+1,1*2,4*(1,6+0,4)/2+1,9*2,4*(1,3+0,4)/2)*0,5 |  | 4.316 | [12 empty] | VV | 2 | 2 | True | 0 | ROZPOCET
5 | K | 131201109 | Příplatek za lepivost u hloubení jam nezapažených v hornině tř. 3 | m3 | 2.158 |  | 0 | CS ÚRS 2019 01 |  | základní |  | 0 | 0 | 0 | 0 | 0 | 4 | K | 2 |  |  |  | ROZPOCET | 0 | 0 | 0 | 0 | 0 | 1 | 0 | 4 | 915385041
| PP |  | Hloubení nezapažených jam a zářezů s urovnáním dna do předepsaného profilu a spádu Příplatek k cenám za lepivost horniny tř. 3 | [14 empty] | PP | 2
| VV |  | "lepivost 50%" | [14 empty] | VV | 2 | 1 | True | 0 | ROZPOCET
| VV |  | "Zemní práce, podkladní konstrukce - výkop" | [14 empty] | VV | 2 | 1 | True | 0 | ROZPOCET
| VV |  | "B.) Propustek a vtokový objekt" | [14 empty] | VV | 2 | 1 | True | 0 | ROZPOCET
| VV |  | "usazovací jímka (50% těžitelnost tř. 3)" (1,1*1,6*0,5+1,9*1,3*0,5+1,1*2,4*(1,6+0,4)/2+1,9*2,4*(1,3+0,4)/2)*0,5 |  | 4.316 | [12 empty] | VV | 2 | 2 | True | 0 | ROZPOCET
| VV |  | 4,316*0,5 'Přepočtené koeficientem množství |  | 2.158 | [12 empty] | VV | 2 | 2 | False | 1 | ROZPOCET
6 | K | 131201201 | Hloubení jam zapažených v hornině tř. 3 objemu do 100 m3 | m3 | 24.336 |  | 0 | CS ÚRS 2019 01 |  | základní |  | 0 | 0 | 0 | 0 | 0 | 4 | K | 2 |  |  |  | ROZPOCET | 0 | 0 | 0 | 0 | 0 | 1 | 0 | 4 | -306677690
| PP |  | Hloubení zapažených jam a zářezů s urovnáním dna do předepsaného profilu a spádu v hornině tř. 3 do 100 m3 | [14 empty] | PP | 2
| VV |  | "Zemní práce, podkladní konstrukce - výkop" | [14 empty] | VV | 2 | 1 | True | 0 | ROZPOCET
| VV |  | "B.) Propustek a vtokový objekt" | [14 empty] | VV | 2 | 1 | True | 0 | ROZPOCET
| VV |  | "vtokový objekt (50% těžitelnost tř. 3)" 4,3*3,3*3,43*0,5 |  | 24.336 | [12 empty] | VV | 2 | 2 | True | 0 | ROZPOCET
7 | K | 131201209 | Příplatek za lepivost u hloubení jam zapažených v hornině tř. 3 | m3 | 12.168 |  | 0 | CS ÚRS 2019 01 |  | základní |  | 0 | 0 | 0 | 0 | 0 | 4 | K | 2 |  |  |  | ROZPOCET | 0 | 0 | 0 | 0 | 0 | 1 | 0 | 4 | -1841616517
| PP |  | Hloubení zapažených jam a zářezů s urovnáním dna do předepsaného profilu a spádu Příplatek k cenám za lepivost horniny tř. 3 | [14 empty] | PP | 2
| VV |  | "lepivost 50%" | [14 empty] | VV | 2 | 1 | True | 0 | ROZPOCET
| VV |  | "Zemní práce, podkladní konstrukce - výkop" | [14 empty] | VV | 2 | 1 | True | 0 | ROZPOCET
| VV |  | "B.) Propustek a vtokový objekt" | [14 empty] | VV | 2 | 1 | True | 0 | ROZPOCET
| VV |  | "vtokový objekt (50% těžitelnost tř. 3)" 4,3*3,3*3,43*0,5 |  | 24.336 | [12 empty] | VV | 2 | 2 | True | 0 | ROZPOCET
| VV |  | 24,336*0,5 'Přepočtené koeficientem množství |  | 12.168 | [12 empty] | VV | 2 | 2 | False | 1 | ROZPOCET
8 | K | 131301101 | Hloubení jam nezapažených v hornině tř. 4 objemu do 100 m3 | m3 | 4.316 |  | 0 | CS ÚRS 2019 01 |  | základní |  | 0 | 0 | 0 | 0 | 0 | 4 | K | 2 |  |  |  | ROZPOCET | 0 | 0 | 0 | 0 | 0 | 1 | 0 | 4 | -1225264827
| PP |  | Hloubení nezapažených jam a zářezů s urovnáním dna do předepsaného profilu a spádu v hornině tř. 4 do 100 m3 | [14 empty] | PP | 2
| VV |  | "Zemní práce, podkladní konstrukce - výkop" | [14 empty] | VV | 2 | 1 | True | 0 | ROZPOCET
| VV |  | "B.) Propustek a vtokový objekt" | [14 empty] | VV | 2 | 1 | True | 0 | ROZPOCET
| VV |  | "usazovací jímka (50% těžitelnost tř. 4)" (1,1*1,6*0,5+1,9*1,3*0,5+1,1*2,4*(1,6+0,4)/2+1,9*2,4*(1,3+0,4)/2)*0,5 |  | 4.316 | [12 empty] | VV | 2 | 2 | True | 0 | ROZPOCET
9 | K | 131301109 | Příplatek za lepivost u hloubení jam nezapažených v hornině tř. 4 | m3 | 2.158 |  | 0 | CS ÚRS 2019 01 |  | základní |  | 0 | 0 | 0 | 0 | 0 | 4 | K | 2 |  |  |  | ROZPOCET | 0 | 0 | 0 | 0 | 0 | 1 | 0 | 4 | 1812803922
| PP |  | Hloubení nezapažených jam a zářezů s urovnáním dna do předepsaného profilu a spádu Příplatek k cenám za lepivost horniny tř. 4 | [14 empty] | PP | 2
| VV |  | "lepivost 50%" | [14 empty] | VV | 2 | 1 | True | 0 | ROZPOCET
| VV |  | "Zemní práce, podkladní konstrukce - výkop" | [14 empty] | VV | 2 | 1 | True | 0 | ROZPOCET
| VV |  | "B.) Propustek a vtokový objekt" | [14 empty] | VV | 2 | 1 | True | 0 | ROZPOCET
| VV |  | "usazovací jímka (50% těžitelnost tř. 4)" (1,1*1,6*0,5+1,9*1,3*0,5+1,1*2,4*(1,6+0,4)/2+1,9*2,4*(1,3+0,4)/2)*0,5 |  | 4.316 | [12 empty] | VV | 2 | 2 | True | 0 | ROZPOCET
| VV |  | 4,316*0,5 'Přepočtené koeficientem množství |  | 2.158 | [12 empty] | VV | 2 | 2 | False | 1 | ROZPOCET
10 | K | 131301201 | Hloubení jam zapažených v hornině tř. 4 objemu do 100 m3 | m3 | 24.336 |  | 0 | CS ÚRS 2019 01 |  | základní |  | 0 | 0 | 0 | 0 | 0 | 4 | K | 2 |  |  |  | ROZPOCET | 0 | 0 | 0 | 0 | 0 | 1 | 0 | 4 | 1993084644
| PP |  | Hloubení zapažených jam a zářezů s urovnáním dna do předepsaného profilu a spádu v hornině tř. 4 do 100 m3 | [14 empty] | PP | 2
| VV |  | "Zemní práce, podkladní konstrukce - výkop" | [14 empty] | VV | 2 | 1 | True | 0 | ROZPOCET
| VV |  | "B.) Propustek a vtokový objekt" | [14 empty] | VV | 2 | 1 | True | 0 | ROZPOCET
| VV |  | "vtokový objekt (50% těžitelnost tř. 4)" 4,3*3,3*3,43*0,5 |  | 24.336 | [12 empty] | VV | 2 | 2 | True | 0 | ROZPOCET
11 | K | 131301209 | Příplatek za lepivost u hloubení jam zapažených v hornině tř. 4 | m3 | 12.168 |  | 0 | CS ÚRS 2019 01 |  | základní |  | 0 | 0 | 0 | 0 | 0 | 4 | K | 2 |  |  |  | ROZPOCET | 0 | 0 | 0 | 0 | 0 | 1 | 0 | 4 | -212225749
| PP |  | Hloubení zapažených jam a zářezů s urovnáním dna do předepsaného profilu a spádu Příplatek k cenám za lepivost horniny tř. 4 | [14 empty] | PP | 2
| VV |  | "lepivost 50%" | [14 empty] | VV | 2 | 1 | True | 0 | ROZPOCET
| VV |  | "Zemní práce, podkladní konstrukce - výkop" | [14 empty] | VV | 2 | 1 | True | 0 | ROZPOCET
| VV |  | "B.) Propustek a vtokový objekt" | [14 empty] | VV | 2 | 1 | True | 0 | ROZPOCET
| VV |  | "vtokový objekt (50% těžitelnost tř. 4)" 4,3*3,3*3,43*0,5 |  | 24.336 | [12 empty] | VV | 2 | 2 | True | 0 | ROZPOCET
| VV |  | 24,336*0,5 'Přepočtené koeficientem množství |  | 12.168 | [12 empty] | VV | 2 | 2 | False | 1 | ROZPOCET
12 | K | 132201201 | Hloubení rýh š do 2000 mm v hornině tř. 3 objemu do 100 m3 | m3 | 67.312 |  | 0 | CS ÚRS 2019 01 |  | základní |  | 0 | 0 | 0 | 0 | 0 | 4 | K | 2 |  |  |  | ROZPOCET | 0 | 0 | 0 | 0 | 0 | 1 | 0 | 4 | 1038384432
| PP |  | Hloubení zapažených i nezapažených rýh šířky přes 600 do 2 000 mm s urovnáním dna do předepsaného profilu a spádu v hornině tř. 3 do 100 m3 | [14 empty] | PP | 2
| P |  | Poznámka k položce: pro hloubku výkopu počítána prům. hl. dna s odpočtem 0,5m vybourané vozovky | [14 empty] | P | 2
| VV |  | "Zemní práce, podkladní konstrukce - výkop rýh" | [14 empty] | VV | 2 | 1 | True | 0 | ROZPOCET
| VV |  | "A.) Kanalizační řad a přípojky" | [14 empty] | VV | 2 | 1 | True | 0 | ROZPOCET
| VV |  | "Kanalizační řad DN300, šířka rýhy 1,2m" 17,0*1,2*1,07 |  | 21.828 | [12 empty] | VV | 2 | 2 | True | 0 | ROZPOCET
| VV |  | "Kanalizační přípojky DN200, šířka rýhy 1,2m" 5,0*1,2*0,95 |  | 5.7 | [12 empty] | VV | 2 | 2 | True | 0 | ROZPOCET
| VV |  | "rozšíření u UV" 1,0*1,0*1,0 |  | 1 | [12 empty] | VV | 2 | 2 | True | 0 | ROZPOCET
| VV |  | "rozšíření u HV" 1,2*2,6*1,7 |  | 5.304 | [12 empty] | VV | 2 | 2 | True | 0 | ROZPOCET
| VV |  | "rozšíření u Š2" 1,2*2,5*1,3 |  | 3.9 | [12 empty] | VV | 2 | 2 | True | 0 | ROZPOCET
| VV |  | "B.) Propustek a vtokový objekt" | [14 empty] | VV | 2 | 1 | True | 0 | ROZPOCET
| VV |  | "Výkop pažené rýhy (50% těžitelnost tř. 3)" 12,0*1,7*2,9*0,5 |  | 29.58 | [12 empty] | VV | 2 | 2 | True | 0 | ROZPOCET
13 | K | 132201209 | Příplatek za lepivost k hloubení rýh š do 2000 mm v hornině tř. 3 | m3 | 33.656 |  | 0 | CS ÚRS 2019 01 |  | základní |  | 0 | 0 | 0 | 0 | 0 | 4 | K | 2 |  |  |  | ROZPOCET | 0 | 0 | 0 | 0 | 0 | 1 | 0 | 4 | -1795653526
| PP |  | Hloubení zapažených i nezapažených rýh šířky přes 600 do 2 000 mm s urovnáním dna do předepsaného profilu a spádu v hornině tř. 3 Příplatek k cenám za lepivost horniny tř. 3 | [14 empty] | PP | 2
| VV |  | "lepivost 50%" | [14 empty] | VV | 2 | 1 | True | 0 | ROZPOCET
| VV |  | "Zemní práce, podkladní konstrukce - výkop rýh" | [14 empty] | VV | 2 | 1 | True | 0 | ROZPOCET
| VV |  | "A.) Kanalizační řad a přípojky" | [14 empty] | VV | 2 | 1 | True | 0 | ROZPOCET
| VV |  | "Kanalizační řad DN300, šířka rýhy 1,2m" 17,0*1,2*1,07 |  | 21.828 | [12 empty] | VV | 2 | 2 | True | 0 | ROZPOCET
| VV |  | "Kanalizační přípojky DN200, šířka rýhy 1,2m" 5,0*1,2*0,95 |  | 5.7 | [12 empty] | VV | 2 | 2 | True | 0 | ROZPOCET
| VV |  | "rozšíření u UV" 1,0*1,0*1,0 |  | 1 | [12 empty] | VV | 2 | 2 | True | 0 | ROZPOCET
| VV |  | "rozšíření u HV" 1,2*2,6*1,7 |  | 5.304 | [12 empty] | VV | 2 | 2 | True | 0 | ROZPOCET
| VV |  | "rozšíření u Š2" 1,2*2,5*1,3 |  | 3.9 | [12 empty] | VV | 2 | 2 | True | 0 | ROZPOCET
| VV |  | "B.) Propustek a vtokový objekt" | [14 empty] | VV | 2 | 1 | True | 0 | ROZPOCET
| VV |  | "Výkop pažené rýhy (50% těžitelnost tř. 3)" 12,0*1,7*2,9*0,5 |  | 29.58 | [12 empty] | VV | 2 | 2 | True | 0 | ROZPOCET
| VV |  | 67,312*0,5 'Přepočtené koeficientem množství |  | 33.656 | [12 empty] | VV | 2 | 2 | False | 1 | ROZPOCET
14 | K | 132301201 | Hloubení rýh š do 2000 mm v hornině tř. 4 objemu do 100 m3 | m3 | 29.58 |  | 0 | CS ÚRS 2019 01 |  | základní |  | 0 | 0 | 0 | 0 | 0 | 4 | K | 2 |  |  |  | ROZPOCET | 0 | 0 | 0 | 0 | 0 | 1 | 0 | 4 | 899025960
| PP |  | Hloubení zapažených i nezapažených rýh šířky přes 600 do 2 000 mm s urovnáním dna do předepsaného profilu a spádu v hornině tř. 4 do 100 m3 | [14 empty] | PP | 2
| VV |  | "Zemní práce, podkladní konstrukce - výkop rýh" | [14 empty] | VV | 2 | 1 | True | 0 | ROZPOCET
| VV |  | "B.) Propustek a vtokový objekt" | [14 empty] | VV | 2 | 1 | True | 0 | ROZPOCET
| VV |  | "Výkop pažené rýhy (50% těžitelnost tř. 4)" 12,0*1,7*2,9*0,5 |  | 29.58 | [12 empty] | VV | 2 | 2 | True | 0 | ROZPOCET
15 | K | 132301209 | Příplatek za lepivost k hloubení rýh š do 2000 mm v hornině tř. 4 | m3 | 14.79 |  | 0 | CS ÚRS 2019 01 |  | základní |  | 0 | 0 | 0 | 0 | 0 | 4 | K | 2 |  |  |  | ROZPOCET | 0 | 0 | 0 | 0 | 0 | 1 | 0 | 4 | 943311564
| PP |  | Hloubení zapažených i nezapažených rýh šířky přes 600 do 2 000 mm s urovnáním dna do předepsaného profilu a spádu v hornině tř. 4 Příplatek k cenám za lepivost horniny tř. 4 | [14 empty] | PP | 2
| VV |  | "lepivost 50%" | [14 empty] | VV | 2 | 1 | True | 0 | ROZPOCET
| VV |  | "Zemní práce, podkladní konstrukce - výkop rýh" | [14 empty] | VV | 2 | 1 | True | 0 | ROZPOCET
| VV |  | "B.) Propustek a vtokový objekt" | [14 empty] | VV | 2 | 1 | True | 0 | ROZPOCET
| VV |  | "Výkop pažené rýhy (50% těžitelnost tř. 4)" 12,0*1,7*2,9*0,5 |  | 29.58 | [12 empty] | VV | 2 | 2 | True | 0 | ROZPOCET
| VV |  | 29,58*0,5 'Přepočtené koeficientem množství |  | 14.79 | [12 empty] | VV | 2 | 2 | False | 1 | ROZPOCET
16 | K | 151201102 | Zřízení zátažného pažení a rozepření stěn rýh hl do 4 m | m2 | 121.736 |  | 0 | CS ÚRS 2019 01 |  | základní |  | 0 | 0.00201 | 0.24469 | 0 | 0 | 4 | K | 2 |  |  |  | ROZPOCET | 0 | 0 | 0 | 0 | 0 | 1 | 0 | 4 | 1903148156
| PP |  | Zřízení pažení a rozepření stěn rýh pro podzemní vedení pro všechny šířky rýhy zátažné, hloubky do 4 m | [14 empty] | PP | 2
| VV |  | "Zemní práce, podkladní konstrukce - výkop rýh" | [14 empty] | VV | 2 | 1 | True | 0 | ROZPOCET
| VV |  | "B.) Propustek a vtokový objekt" | [14 empty] | VV | 2 | 1 | True | 0 | ROZPOCET
| VV |  | "Pažení rýhy zátažné" 12,0*2,9*2 |  | 69.6 | [12 empty] | VV | 2 | 2 | True | 0 | ROZPOCET
| VV |  | "Zemní práce, podkladní konstrukce - výkop" | [14 empty] | VV | 2 | 1 | True | 0 | ROZPOCET
| VV |  | "B.) Propustek a vtokový objekt" | [14 empty] | VV | 2 | 1 | True | 0 | ROZPOCET
| VV |  | "Pažení jámy zátažné" 2*(4,3+3,3)*3,43 |  | 52.136 | [12 empty] | VV | 2 | 2 | True | 0 | ROZPOCET
17 | K | 151201112 | Odstranění zátažného pažení a rozepření stěn rýh hl do 4 m | m2 | 121.736 |  | 0 | CS ÚRS 2019 01 |  | základní |  | 0 | 0 | 0 | 0 | 0 | 4 | K | 2 |  |  |  | ROZPOCET | 0 | 0 | 0 | 0 | 0 | 1 | 0 | 4 | 715633792
| PP |  | Odstranění pažení a rozepření stěn rýh pro podzemní vedení s uložením materiálu na vzdálenost do 3 m od kraje výkopu zátažné, hloubky přes 2 do 4 m | [14 empty] | PP | 2
| VV |  | "Zemní práce, podkladní konstrukce - výkop rýh" | [14 empty] | VV | 2 | 1 | True | 0 | ROZPOCET
| VV |  | "B.) Propustek a vtokový objekt" | [14 empty] | VV | 2 | 1 | True | 0 | ROZPOCET
| VV |  | "Pažení rýhy zátažné" 12,0*2,9*2 |  | 69.6 | [12 empty] | VV | 2 | 2 | True | 0 | ROZPOCET
| VV |  | "Zemní práce, podkladní konstrukce - výkop" | [14 empty] | VV | 2 | 1 | True | 0 | ROZPOCET
| VV |  | "B.) Propustek a vtokový objekt" | [14 empty] | VV | 2 | 1 | True | 0 | ROZPOCET
| VV |  | "Pažení jámy zátažné" 2*(4,3+3,3)*3,43 |  | 52.136 | [12 empty] | VV | 2 | 2 | True | 0 | ROZPOCET
18 | K | 161101101 | Svislé přemístění výkopku z horniny tř. 1 až 4 hl výkopu do 2,5 m | m3 | 105.523 |  | 0 | CS ÚRS 2019 01 |  | základní |  | 0 | 0 | 0 | 0 | 0 | 4 | K | 2 |  |  |  | ROZPOCET | 0 | 0 | 0 | 0 | 0 | 1 | 0 | 4 | -590273063
| PP |  | Svislé přemístění výkopku bez naložení do dopravní nádoby avšak s vyprázdněním dopravní nádoby na hromadu nebo do dopravního prostředku z horniny tř. 1 až 4, při hloubce výkopu přes 1 do 2,5 m | [14 empty] | PP | 2
| VV |  | "Zemní práce, podkladní konstrukce - výkop" | [14 empty] | VV | 2 | 1 | True | 0 | ROZPOCET
| VV |  | "B.) Propustek a vtokový objekt" | [14 empty] | VV | 2 | 1 | True | 0 | ROZPOCET
| VV |  | "usazovací jímka" 1,1*1,6*0,5+1,9*1,3*0,5+1,1*2,4*(1,6+0,4)/2+1,9*2,4*(1,3+0,4)/2 |  | 8.631 | [12 empty] | VV | 2 | 2 | True | 0 | ROZPOCET
| VV |  | "Zemní práce, podkladní konstrukce - výkop rýh" | [14 empty] | VV | 2 | 1 | True | 0 | ROZPOCET
| VV |  | "A.) Kanalizační řad a přípojky" | [14 empty] | VV | 2 | 1 | True | 0 | ROZPOCET
| VV |  | "Kanalizační řad DN300, šířka rýhy 1,2m" 17,0*1,2*1,07 |  | 21.828 | [12 empty] | VV | 2 | 2 | True | 0 | ROZPOCET
| VV |  | "Kanalizační přípojky DN200, šířka rýhy 1,2m" 5,0*1,2*0,95 |  | 5.7 | [12 empty] | VV | 2 | 2 | True | 0 | ROZPOCET
| VV |  | "rozšíření u UV" 1,0*1,0*1,0 |  | 1 | [12 empty] | VV | 2 | 2 | True | 0 | ROZPOCET
| VV |  | "rozšíření u HV" 1,2*2,6*1,7 |  | 5.304 | [12 empty] | VV | 2 | 2 | True | 0 | ROZPOCET
| VV |  | "rozšíření u Š2" 1,2*2,5*1,3 |  | 3.9 | [12 empty] | VV | 2 | 2 | True | 0 | ROZPOCET
| VV |  | "B.) Propustek a vtokový objekt" | [14 empty] | VV | 2 | 1 | True | 0 | ROZPOCET
| VV |  | "Výkop pažené rýhy" 12,0*1,7*2,9 |  | 59.16 | [12 empty] | VV | 2 | 2 | True | 0 | ROZPOCET
19 | K | 161101102 | Svislé přemístění výkopku z horniny tř. 1 až 4 hl výkopu do 4 m | m3 | 48.672 |  | 0 | CS ÚRS 2019 01 |  | základní |  | 0 | 0 | 0 | 0 | 0 | 4 | K | 2 |  |  |  | ROZPOCET | 0 | 0 | 0 | 0 | 0 | 1 | 0 | 4 | 137803279
| PP |  | Svislé přemístění výkopku bez naložení do dopravní nádoby avšak s vyprázdněním dopravní nádoby na hromadu nebo do dopravního prostředku z horniny tř. 1 až 4, při hloubce výkopu přes 2,5 do 4 m | [14 empty] | PP | 2
| VV |  | "Zemní práce, podkladní konstrukce - výkop" | [14 empty] | VV | 2 | 1 | True | 0 | ROZPOCET
| VV |  | "B.) Propustek a vtokový objekt" | [14 empty] | VV | 2 | 1 | True | 0 | ROZPOCET
| VV |  | "vtokový objekt" 4,3*3,3*3,43 |  | 48.672 | [12 empty] | VV | 2 | 2 | True | 0 | ROZPOCET
20 | K | 162701105-1 | Vodorovné přemístění výkopku/sypaniny z horniny tř. 1 až 4 na skládku dle dodavatele stavby včetně uložení | m3 | 148.274 |  | 0 |  |  | základní |  | 0 | 0 | 0 | 0 | 0 | 4 | K | 2 |  |  |  | ROZPOCET | 0 | 0 | 0 | 0 | 0 | 1 | 0 | 4 | -1043151828
| PP |  | Vodorovné přemístění výkopku/sypaniny z horniny tř. 1 až 4 na skládku dle dodavatele stavby včetně uložení | [14 empty] | PP | 2
| VV |  | "Zemní práce, podkladní konstrukce - výkop rýh" | [14 empty] | VV | 2 | 1 | True | 0 | ROZPOCET
| VV |  | "A.) Kanalizační řad a přípojky" | [14 empty] | VV | 2 | 1 | True | 0 | ROZPOCET
| VV |  | "Kanalizační řad DN300, šířka rýhy 1,2m" 17,0*1,2*1,07 |  | 21.828 | [12 empty] | VV | 2 | 2 | True | 0 | ROZPOCET
| VV |  | "Kanalizační přípojky DN200, šířka rýhy 1,2m" 5,0*1,2*0,95 |  | 5.7 | [12 empty] | VV | 2 | 2 | True | 0 | ROZPOCET
| VV |  | "rozšíření u UV" 1,0*1,0*1,0 |  | 1 | [12 empty] | VV | 2 | 2 | True | 0 | ROZPOCET
| VV |  | "rozšíření u HV" 1,2*2,6*1,7 |  | 5.304 | [12 empty] | VV | 2 | 2 | True | 0 | ROZPOCET
| VV |  | "rozšíření u Š2" 1,2*2,5*1,3 |  | 3.9 | [12 empty] | VV | 2 | 2 | True | 0 | ROZPOCET
| VV |  | "B.) Propustek a vtokový objekt" | [14 empty] | VV | 2 | 1 | True | 0 | ROZPOCET
| VV |  | "Výkop pažené rýhy" 12,0*1,7*2,9 |  | 59.16 | [12 empty] | VV | 2 | 2 | True | 0 | ROZPOCET
| VV |  | "Zemní práce, podkladní konstrukce - výkop" | [14 empty] | VV | 2 | 1 | True | 0 | ROZPOCET
| VV |  | "B.) Propustek a vtokový objekt" | [14 empty] | VV | 2 | 1 | True | 0 | ROZPOCET
| VV |  | "usazovací jímka" 8,631 |  | 8.631 | [12 empty] | VV | 2 | 2 | True | 0 | ROZPOCET
| VV |  | "vtokový objekt (bez materiálu pro zpětný zásyp) - vytlačený objem" (2,1*2,3+2*0,55*0,6)*3,43 |  | 18.831 | [12 empty] | VV | 2 | 2 | True | 0 | ROZPOCET
| VV |  | "Zemní práce - Výkop příkopu" | [14 empty] | VV | 2 | 1 | True | 0 | ROZPOCET
| VV |  | "C.) Odvodňovací příkopy" | [14 empty] | VV | 2 | 1 | True | 0 | ROZPOCET
| VV |  | "Příkop propojující propustek DN600 s potokem" | [14 empty] | VV | 2 | 1 | True | 0 | ROZPOCET
| VV |  | "Dolní úsek od vyústění do potoka – délka 11,5 m - hloubka výkopu h = 0,6 – 0,2 = 0,4 m" 1,2*11,5*0,4 |  | 5.52 | [12 empty] | VV | 2 | 2 | True | 0 | ROZPOCET
| VV |  | "Horní úsek pod vyústěním propustku – délka 5,5 m - hloubka výkopu h = 0,9 – 0,2 = 0,7 m" 2,0*5,5*0,7 |  | 7.7 | [12 empty] | VV | 2 | 2 | True | 0 | ROZPOCET
| VV |  | "Navázání příkopu nad vyústěním propustku – délka 2,5 m – hl. výkopu h = 0,6 – 0,2 = 0,4 m" 1,2*2,5*0,4 |  | 1.2 | [12 empty] | VV | 2 | 2 | True | 0 | ROZPOCET
| VV |  | "Pročištění stávajícího příkopu nad vyústěním propustku – délka 30 m – hl. výkopu h = 0,2 m" 1,0*0,2*30 |  | 6 | [12 empty] | VV | 2 | 2 | True | 0 | ROZPOCET
| VV |  | "Příkop podél komunikace nad vtokovým objektem propustku (celková délka příkopu 7m)" | [14 empty] | VV | 2 | 1 | True | 0 | ROZPOCET
| VV |  | "průměrná hloubka příkopu h = 0,5 m" 1,0*0,5*7,0 |  | 3.5 | [12 empty] | VV | 2 | 2 | True | 0 | ROZPOCET
21 | K | 171201211 | Poplatek za uložení stavebního odpadu - zeminy a kameniva na skládce | t | 266.893 |  | 0 | CS ÚRS 2019 01 |  | základní |  | 0 | 0 | 0 | 0 | 0 | 4 | K | 2 |  |  |  | ROZPOCET | 0 | 0 | 0 | 0 | 0 | 1 | 0 | 4 | -731810676
| PP |  | Poplatek za uložení stavebního odpadu na skládce (skládkovné) zeminy a kameniva zatříděného do Katalogu odpadů pod kódem 170 504 | [14 empty] | PP | 2
| VV |  | "dle pol. 162701105-1" 148,274 |  | 148.274 | [12 empty] | VV | 2 | 2 | True | 0 | ROZPOCET
| VV |  | 148,274*1,8 'Přepočtené koeficientem množství |  | 266.893 | [12 empty] | VV | 2 | 2 | False | 1 | ROZPOCET
22 | K | 174101101 | Zásyp jam, šachet rýh nebo kolem objektů sypaninou se zhutněním | m3 | 80.991 |  | 0 | CS ÚRS 2019 01 |  | základní |  | 0 | 0 | 0 | 0 | 0 | 4 | K | 2 |  |  |  | ROZPOCET | 0 | 0 | 0 | 0 | 0 | 1 | 0 | 4 | 321065519
| PP |  | Zásyp sypaninou z jakékoliv horniny s uložením výkopku ve vrstvách se zhutněním jam, šachet, rýh nebo kolem objektů v těchto vykopávkách | [14 empty] | PP | 2
| VV |  | "Zemní práce, podkladní konstrukce - Zásyp rýh se zhutněním (náhradní zeminou)" | [14 empty] | VV | 2 | 1 | True | 0 | ROZPOCET
| VV |  | "A.) Kanalizační řad a přípojky" | [14 empty] | VV | 2 | 1 | True | 0 | ROZPOCET
| VV |  | "dle dopočítání vytlačeného objemu, tj. potrubí, vpustě, Š2, podkladní vrstvy)" 37,73-18,5 |  | 19.23 | [12 empty] | VV | 2 | 2 | True | 0 | ROZPOCET
| VV |  | "B.) Propustek a vtokový objekt" | [14 empty] | VV | 2 | 1 | True | 0 | ROZPOCET
| VV |  | "dle dopočítání vytlačeného objemu, tj. potrubí, podkladní vrstvy, obsyp)" 59,16-2,04-8,16-11,28-5,76 |  | 31.92 | [12 empty] | VV | 2 | 2 | True | 0 | ROZPOCET
| VV |  | "Zemní práce, podkladní konstrukce - zpětný zásyp" | [14 empty] | VV | 2 | 1 | True | 0 | ROZPOCET
| VV |  | "B.) Propustek a vtokový objekt" | [14 empty] | VV | 2 | 1 | True | 0 | ROZPOCET
| VV |  | "vtokový objekt" 4,3*3,3*3,43-((2,1*2,3+2*0,55*0,6)*3,43) |  | 29.841 | [12 empty] | VV | 2 | 2 | True | 0 | ROZPOCET
23 | M | 10364100 | zemina pro terénní úpravy - tříděná | t | 92.07 |  | 0 | CS ÚRS 2019 01 |  | základní |  | 0 | 1 | 92.07 | 0 | 0 | 8 | M | 2 |  |  |  | ROZPOCET | 0 | 0 | 0 | 0 | 0 | 1 | 0 | 4 | -484876880
| PP |  | zemina pro terénní úpravy - tříděná | [14 empty] | PP | 2
| VV |  | "Zemní práce, podkladní konstrukce - Zásyp rýh se zhutněním (náhradní zeminou)" | [14 empty] | VV | 2 | 1 | True | 0 | ROZPOCET
| VV |  | "A.) Kanalizační řad a přípojky" | [14 empty] | VV | 2 | 1 | True | 0 | ROZPOCET
| VV |  | "dle dopočítání vytlačeného objemu, tj. potrubí, vpustě, Š2, podkladní vrstvy)" 37,73-18,5 |  | 19.23 | [12 empty] | VV | 2 | 2 | True | 0 | ROZPOCET
| VV |  | "B.) Propustek a vtokový objekt" | [14 empty] | VV | 2 | 1 | True | 0 | ROZPOCET
| VV |  | "dle dopočítání vytlačeného objemu, tj. potrubí, podkladní vrstvy, obsyp)" 59,16-2,04-8,16-11,28-5,76 |  | 31.92 | [12 empty] | VV | 2 | 2 | True | 0 | ROZPOCET
| VV |  | 51,15*1,8 'Přepočtené koeficientem množství |  | 92.07 | [12 empty] | VV | 2 | 2 | False | 1 | ROZPOCET
24 | K | 175151101 | Obsypání potrubí strojně sypaninou bez prohození, uloženou do 3 m | m3 | 11.28 |  | 0 | CS ÚRS 2019 01 |  | základní |  | 0 | 0 | 0 | 0 | 0 | 4 | K | 2 |  |  |  | ROZPOCET | 0 | 0 | 0 | 0 | 0 | 1 | 0 | 4 | 1625676804
| PP |  | Obsypání potrubí strojně sypaninou z vhodných hornin tř. 1 až 4 nebo materiálem připraveným podél výkopu ve vzdálenosti do 3 m od jeho kraje, pro jakoukoliv hloubku výkopu a míru zhutnění bez prohození sypaniny | [14 empty] | PP | 2
| VV |  | "Zemní práce, podkladní konstrukce - Obsyp potrubí (velikost zrn do 30 mm)" | [14 empty] | VV | 2 | 1 | True | 0 | ROZPOCET
| VV |  | "B.) Propustek a vtokový objekt" | [14 empty] | VV | 2 | 1 | True | 0 | ROZPOCET
| VV |  | "0,940 m3 / bm" 12*0,94 |  | 11.28 | [12 empty] | VV | 2 | 2 | True | 0 | ROZPOCET
25 | M | 58331200 | štěrkopísek netříděný zásypový | t | 22.56 |  | 0 | CS ÚRS 2019 01 |  | základní |  | 0 | 1 | 22.56 | 0 | 0 | 8 | M | 2 |  |  |  | ROZPOCET | 0 | 0 | 0 | 0 | 0 | 1 | 0 | 4 | -1887194450
| PP |  | štěrkopísek netříděný zásypový | [14 empty] | PP | 2
| VV |  | "Zemní práce, podkladní konstrukce - Obsyp potrubí (velikost zrn do 30 mm)" | [14 empty] | VV | 2 | 1 | True | 0 | ROZPOCET
| VV |  | "B.) Propustek a vtokový objekt" | [14 empty] | VV | 2 | 1 | True | 0 | ROZPOCET
| VV |  | "0,940 m3 / bm" 12*0,94 |  | 11.28 | [12 empty] | VV | 2 | 2 | True | 0 | ROZPOCET
| VV |  | 11,28*2 'Přepočtené koeficientem množství |  | 22.56 | [12 empty] | VV | 2 | 2 | False | 1 | ROZPOCET
| D | 2 | Zakládání |  |  |  | 0 |  |  |  |  | 0 |  | 0 |  | 0 | 1 | D | 1 |  |  |  | ROZPOCET | [6 empty] | 0
26 | K | 211531111 | Výplň odvodňovacích žeber nebo trativodů kamenivem hrubým drceným frakce 16 až 63 mm | m3 | 0.036 |  | 0 | CS ÚRS 2019 01 |  | základní |  | 0 | 0 | 0 | 0 | 0 | 4 | K | 2 |  |  |  | ROZPOCET | 0 | 0 | 0 | 0 | 0 | 1 | 0 | 4 | 758980951
| PP |  | Výplň kamenivem do rýh odvodňovacích žeber nebo trativodů bez zhutnění, s úpravou povrchu výplně kamenivem hrubým drceným frakce 16 až 63 mm | [14 empty] | PP | 2
| VV |  | "B.) Propustek a vtokový objekt" | [14 empty] | VV | 2 | 1 | True | 0 | ROZPOCET
| VV |  | "Usazovací jímka - Vrstva štěrku před propojovací trubkou vtokového objektu – fr.32/63" 0,3*0,2*0,6 |  | 0.036 | [12 empty] | VV | 2 | 2 | True | 0 | ROZPOCET
27 | K | 274311128 | Základové pasy, prahy, věnce a ostruhy z betonu prostého C 30/37 | m3 | 0.528 |  | 0 | CS ÚRS 2019 01 |  | základní |  | 0 | 0 | 0 | 0 | 0 | 4 | K | 2 |  |  |  | ROZPOCET | 0 | 0 | 0 | 0 | 0 | 1 | 0 | 4 | 2110950401
| PP |  | Základové konstrukce z betonu prostého pasy, prahy, věnce a ostruhy ve výkopu nebo na hlavách pilot C 30/37 | [14 empty] | PP | 2
| VV |  | "B.) Propustek a vtokový objekt" | [14 empty] | VV | 2 | 1 | True | 0 | ROZPOCET
| VV |  | "Usazovací jímka" | [14 empty] | VV | 2 | 1 | True | 0 | ROZPOCET
| VV |  | "Příčný betonový práh – beton C30/37 XF3" (0,5+2*0,85)*0,4*0,6 |  | 0.528 | [12 empty] | VV | 2 | 2 | True | 0 | ROZPOCET
| D | 3 | Svislé a kompletní konstrukce |  |  |  | 0 |  |  |  |  | 0 |  | 9.8443 |  | 0 | 1 | D | 1 |  |  |  | ROZPOCET | [6 empty] | 0
28 | K | 321213345 | Zdivo nadzákladové z lomového kamene vodních staveb obkladní s vyspárováním | m3 | 2.123 |  | 0 | CS ÚRS 2019 01 |  | základní |  | 0 | 3.1139 | 6.6108 | 0 | 0 | 4 | K | 2 |  |  |  | ROZPOCET | 0 | 0 | 0 | 0 | 0 | 1 | 0 | 4 | -578252816
| PP |  | Zdivo nadzákladové z lomového kamene vodních staveb přehrad, jezů a plavebních komor, spodní stavby vodních elektráren, odběrných věží a výpustných zařízení, opěrných zdí, šachet, šachtic a ostatních konstrukcí obkladní z lomového kamene lomařsky upraveného s vyspárováním, na cementovou maltu | [14 empty] | PP | 2
| P |  | Poznámka k položce: plocha obkladu 1,2x1,0+2x(1,0+1,2)x1,1 = 6,04 m2 | [14 empty] | P | 2
| VV |  | "Obklad z žulových kamenů" | [14 empty] | VV | 2 | 1 | True | 0 | ROZPOCET
| VV |  | "B.) Propustek a vtokový objekt" | [14 empty] | VV | 2 | 1 | True | 0 | ROZPOCET
| VV |  | "Obklad dna a stěn z žulových kamenů tl. 250 mm na cementovou maltu s vyspárováním spár" 1,7*1,5*0,25+2*(1,7+1,0)*0,25*1,1 |  | 2.123 | [12 empty] | VV | 2 | 2 | True | 0 | ROZPOCET
29 | K | 321222311 | Zdění obkladního zdiva vodních staveb kvádrového objem do 0,2 m3 | m3 | 0.54 |  | 0 | CS ÚRS 2019 01 |  | základní |  | 0 | 0.36038 | 0.19461 | 0 | 0 | 4 | K | 2 |  |  |  | ROZPOCET | 0 | 0 | 0 | 0 | 0 | 1 | 0 | 4 | -3004447
| PP |  | Zdění obkladního zdiva vodních staveb přehrad, jezů a plavebních komor, spodní stavby vodních elektráren, odběrných věží a výpustných zařízení, opěrných zdí, šachet, šachtic a ostatních konstrukcí kvádrového s vyspárováním na maltu cementovou kvádrů objemu do 0,2 m3 | [14 empty] | PP | 2
| VV |  | "Opevnění příkopu" | [14 empty] | VV | 2 | 1 | True | 0 | ROZPOCET
| VV |  | "C.) Odvodňovací příkopy" | [14 empty] | VV | 2 | 1 | True | 0 | ROZPOCET
| VV |  | "Příkop propojující propustek DN600 s potokem (celková délka příkopu 17m)" | [14 empty] | VV | 2 | 1 | True | 0 | ROZPOCET
| VV |  | "Kamenné retardéry a stupně ve dně výška kamene 400 - 500 mm" 12*0,3*0,3*0,5 |  | 0.54 | [12 empty] | VV | 2 | 2 | True | 0 | ROZPOCET
30 | M | 58381086-1 | kámen lomový upravený štípaný (800, 650 mm) žula | t | 1.458 |  | 0 |  |  | základní |  | 0 | 1 | 1.458 | 0 | 0 | 8 | M | 2 |  |  |  | ROZPOCET | 0 | 0 | 0 | 0 | 0 | 1 | 0 | 4 | 997843211
| PP |  | kámen lomový upravený štípaný (800, 650 mm) žula | [14 empty] | PP | 2
| VV |  | "Opevnění příkopu" | [14 empty] | VV | 2 | 1 | True | 0 | ROZPOCET
| VV |  | "C.) Odvodňovací příkopy" | [14 empty] | VV | 2 | 1 | True | 0 | ROZPOCET
| VV |  | "Příkop propojující propustek DN600 s potokem (celková délka příkopu 17m)" | [14 empty] | VV | 2 | 1 | True | 0 | ROZPOCET
| VV |  | "Kamenné retardéry a stupně ve dně výška kamene 400 - 500 mm" 12*0,3*0,3*0,5 |  | 0.54 | [12 empty] | VV | 2 | 2 | True | 0 | ROZPOCET
| VV |  | 0,54*2,7 'Přepočtené koeficientem množství |  | 1.458 | [12 empty] | VV | 2 | 2 | False | 1 | ROZPOCET
31 | K | 321321116 | Konstrukce vodních staveb ze ŽB mrazuvzdorného tř. C 30/37 | m3 | 11.973 |  | 0 | CS ÚRS 2019 01 |  | základní |  | 0 | 0 | 0 | 0 | 0 | 4 | K | 2 |  |  |  | ROZPOCET | 0 | 0 | 0 | 0 | 0 | 1 | 0 | 4 | 25465587
| PP |  | Konstrukce vodních staveb z betonu přehrad, jezů a plavebních komor, spodní stavby vodních elektráren, jader přehrad, odběrných věží a výpustných zařízení, opěrných zdí, šachet, šachtic a ostatních konstrukcí železového pro prostředí s mrazovými cykly tř. C 30/37 | [14 empty] | PP | 2
| VV |  | "B.) Propustek a vtokový objekt" | [14 empty] | VV | 2 | 1 | True | 0 | ROZPOCET
| VV |  | "Betonová konstrukce Vtokového objektu – C30/37 XF3" 5,49*0,53+2*(2,3+1,0)*0,55*(1,1+1,05)+(2*2,3*0,4+1,3*0,4)*0,65+2*0,6*0,55*(3,33-0,53) |  | 14.096 | [12 empty] | VV | 2 | 2 | True | 0 | ROZPOCET
| VV |  | "odpočet kubatury žulové dlažby" -2,123 |  | -2.123 | [12 empty] | VV | 2 | 2 | True | 0 | ROZPOCET
32 | K | 321351010 | Bednění konstrukcí vodních staveb rovinné - zřízení | m2 | 49.214 |  | 0 | CS ÚRS 2019 01 |  | základní |  | 0 | 0.00726 | 0.35729 | 0 | 0 | 4 | K | 2 |  |  |  | ROZPOCET | 0 | 0 | 0 | 0 | 0 | 1 | 0 | 4 | 1800714227
| PP |  | Bednění konstrukcí z betonu prostého nebo železového vodních staveb přehrad, jezů a plavebních komor, spodní stavby vodních elektráren, jader přehrad, odběrných věží a výpustných zařízení, opěrných zdí, šachet, šachtic a ostatních konstrukcí zřízení ploch rovinných | [14 empty] | PP | 2
| VV |  | "B.) Propustek a vtokový objekt" | [14 empty] | VV | 2 | 1 | True | 0 | ROZPOCET
| VV |  | "Betonová konstrukce Vtokového objektu – C30/37 XF3" | [14 empty] | VV | 2 | 1 | True | 0 | ROZPOCET
| VV |  | "bednění vnější" (2,1+2*2,3+2*0,6+2*0,55+2*1,0)*3,43+1,3*(3,43-0,7) |  | 41.279 | [12 empty] | VV | 2 | 2 | True | 0 | ROZPOCET
| VV |  | "bednění vniřní" (1,0+1,2)*2*1,05+(2*1,9+1,3)*0,65 |  | 7.935 | [12 empty] | VV | 2 | 2 | True | 0 | ROZPOCET
33 | K | 321352010 | Bednění konstrukcí vodních staveb rovinné - odstranění | m2 | 49.214 |  | 0 | CS ÚRS 2019 01 |  | základní |  | 0 | 0.00086 | 0.042324 | 0 | 0 | 4 | K | 2 |  |  |  | ROZPOCET | 0 | 0 | 0 | 0 | 0 | 1 | 0 | 4 | -1197976843
| PP |  | Bednění konstrukcí z betonu prostého nebo železového vodních staveb přehrad, jezů a plavebních komor, spodní stavby vodních elektráren, jader přehrad, odběrných věží a výpustných zařízení, opěrných zdí, šachet, šachtic a ostatních konstrukcí odstranění ploch rovinných | [14 empty] | PP | 2
| VV |  | "B.) Propustek a vtokový objekt" | [14 empty] | VV | 2 | 1 | True | 0 | ROZPOCET
| VV |  | "Betonová konstrukce Vtokového objektu – C30/37 XF3" | [14 empty] | VV | 2 | 1 | True | 0 | ROZPOCET
| VV |  | "bednění vnější" (2,1+2*2,3+2*0,6+2*0,55+2*1,0)*3,43+1,3*(3,43-0,7) |  | 41.279 | [12 empty] | VV | 2 | 2 | True | 0 | ROZPOCET
| VV |  | "bednění vniřní" (1,0+1,2)*2*1,05+(2*1,9+1,3)*0,65 |  | 7.935 | [12 empty] | VV | 2 | 2 | True | 0 | ROZPOCET
34 | K | 321366111 | Výztuž železobetonových konstrukcí vodních staveb z oceli 10 505 D do 12 mm | t | 1.078 |  | 0 | CS ÚRS 2019 01 |  | základní |  | 0 | 1.0958 | 1.1813 | 0 | 0 | 4 | K | 2 |  |  |  | ROZPOCET | 0 | 0 | 0 | 0 | 0 | 1 | 0 | 4 | 890567692
| PP |  | Výztuž železobetonových konstrukcí vodních staveb přehrad, jezů a plavebních komor, spodní stavby vodních elektráren, jader přehrad, odběrných věží a výpustných zařízení, opěrných zdí, šachet, šachtic a ostatních konstrukcí jednotlivé pruty průměru do 12 mm, z oceli 10 505 (R) nebo BSt 500 | [14 empty] | PP | 2
| P |  | Poznámka k položce: včetně dílenské dokumentace | [14 empty] | P | 2
| VV |  | "B.) Propustek a vtokový objekt" | [14 empty] | VV | 2 | 1 | True | 0 | ROZPOCET
| VV |  | "Betonová konstrukce Vtokového objektu – C30/37 XF3 - výztuž B500B, predikce 90 kg/m3)" 11,973*0,09 |  | 1.078 | [12 empty] | VV | 2 | 2 | True | 0 | ROZPOCET
35 | K | 359901211 | Monitoring stoky jakékoli výšky na nové kanalizaci | m | 35.2 |  | 0 | CS ÚRS 2019 01 |  | základní |  | 0 | 0 | 0 | 0 | 0 | 4 | K | 2 |  |  |  | ROZPOCET | 0 | 0 | 0 | 0 | 0 | 1 | 0 | 4 | -617108286
| PP |  | Monitoring stok (kamerový systém) jakékoli výšky nová kanalizace | [14 empty] | PP | 2
| VV |  | "Nové potrubí a vpusti" | [14 empty] | VV | 2 | 1 | True | 0 | ROZPOCET
| VV |  | "A.) Kanalizační řad a přípojky" | [14 empty] | VV | 2 | 1 | True | 0 | ROZPOCET
| VV |  | "Kamerový monitoring (potrubí DN300 - DN200) s pořízením záznamu" 17+5 |  | 22 | [12 empty] | VV | 2 | 2 | True | 0 | ROZPOCET
| VV |  | "Nové potrubí" | [14 empty] | VV | 2 | 1 | True | 0 | ROZPOCET
| VV |  | "B.) Propustek a vtokový objekt" | [14 empty] | VV | 2 | 1 | True | 0 | ROZPOCET
| VV |  | "kamerový monitoring potrubí DN600" 13,2 |  | 13.2 | [12 empty] | VV | 2 | 2 | True | 0 | ROZPOCET
| D | 4 | Vodorovné konstrukce |  |  |  | 0 |  |  |  |  | 0 |  | 20.6674 |  | 0 | 1 | D | 1 |  |  |  | ROZPOCET | [6 empty] | 0
36 | K | 451541111-1 | Lože pod potrubí otevřený výkop ze štěrkodrtě | m3 | 3.38 |  | 0 | CS ÚRS 2019 01 |  | základní |  | 0 | 0 | 0 | 0 | 0 | 4 | K | 2 |  |  |  | ROZPOCET | 0 | 0 | 0 | 0 | 0 | 1 | 0 | 4 | -1926502367
| PP |  | Lože pod potrubí, stoky a drobné objekty v otevřeném výkopu ze štěrkodrtě 16-32 mm | [14 empty] | PP | 2
| VV |  | "Opevnění příkopu" | [14 empty] | VV | 2 | 1 | True | 0 | ROZPOCET
| VV |  | "C.) Odvodňovací příkopy" | [14 empty] | VV | 2 | 1 | True | 0 | ROZPOCET
| VV |  | "Příkop propojující propustek DN600 s potokem (celková délka příkopu 17m)" | [14 empty] | VV | 2 | 1 | True | 0 | ROZPOCET
| VV |  | "Štěrkový podklad – zhutněný štěrk fr. 16/32 mm tl. 0,1 m" (1,2*11,5+2,0*5,5+1,2*2,5+0,2*30)*0,1 |  | 3.38 | [12 empty] | VV | 2 | 2 | True | 0 | ROZPOCET
37 | K | 451573111 | Lože pod potrubí otevřený výkop ze štěrkopísku | m3 | 0.688 |  | 0 | CS ÚRS 2019 01 |  | základní |  | 0 | 0 | 0 | 0 | 0 | 4 | K | 2 |  |  |  | ROZPOCET | 0 | 0 | 0 | 0 | 0 | 1 | 0 | 4 | 514688588
| PP |  | Lože pod potrubí, stoky a drobné objekty v otevřeném výkopu z písku a štěrkopísku do 63 mm | [14 empty] | PP | 2
| VV |  | "Zemní práce, podkladní konstrukce - Podkladní štěrkopísková vrstva" | [14 empty] | VV | 2 | 1 | True | 0 | ROZPOCET
| VV |  | "A.) Kanalizační řad a přípojky" | [14 empty] | VV | 2 | 1 | True | 0 | ROZPOCET
| VV |  | "pod vpustmi" 1,2*2,1*0,1+0,6*0,6*0,1 |  | 0.288 | [12 empty] | VV | 2 | 2 | True | 0 | ROZPOCET
| VV |  | "pod šachtou Š2" 2,0*2,0*0,1 |  | 0.4 | [12 empty] | VV | 2 | 2 | True | 0 | ROZPOCET
38 | K | 452111111 | Osazení betonových pražců otevřený výkop pl do 25000 mm2 | kus | 9 |  | 0 | CS ÚRS 2019 01 |  | základní |  | 0 | 0.00165 | 0.01485 | 0 | 0 | 4 | K | 2 |  |  |  | ROZPOCET | 0 | 0 | 0 | 0 | 0 | 1 | 0 | 4 | 1042003222
| PP |  | Osazení betonových dílců pražců pod potrubí v otevřeném výkopu, průřezové plochy do 25000 mm2 | [14 empty] | PP | 2
| VV |  | "Nové potrubí" | [14 empty] | VV | 2 | 1 | True | 0 | ROZPOCET
| VV |  | "B.) Propustek a vtokový objekt" | [14 empty] | VV | 2 | 1 | True | 0 | ROZPOCET
| VV |  | "Podkladní bet. pražce" 9 |  | 9 | [12 empty] | VV | 2 | 2 | True | 0 | ROZPOCET
39 | M | 59223729 | podkladek betonový pod hrdlové trouby 80 x 17 x 15 cm | kus | 9 |  | 0 | CS ÚRS 2019 01 |  | základní |  | 0 | 0.045 | 0.405 | 0 | 0 | 8 | M | 2 |  |  |  | ROZPOCET | 0 | 0 | 0 | 0 | 0 | 1 | 0 | 4 | -157975059
| PP |  | podkladek betonový pod hrdlové trouby 80 x 17 x 15 cm | [14 empty] | PP | 2
| VV |  | "Nové potrubí" | [14 empty] | VV | 2 | 1 | True | 0 | ROZPOCET
| VV |  | "B.) Propustek a vtokový objekt" | [14 empty] | VV | 2 | 1 | True | 0 | ROZPOCET
| VV |  | "Podkladní bet. pražce" 9 |  | 9 | [12 empty] | VV | 2 | 2 | True | 0 | ROZPOCET
40 | K | 452311141 | Podkladní desky z betonu prostého tř. C 16/20 otevřený výkop | m3 | 6.892 |  | 0 | CS ÚRS 2019 01 |  | základní |  | 0 | 0 | 0 | 0 | 0 | 4 | K | 2 |  |  |  | ROZPOCET | 0 | 0 | 0 | 0 | 0 | 1 | 0 | 4 | -1086479066
| PP |  | Podkladní a zajišťovací konstrukce z betonu prostého v otevřeném výkopu desky pod potrubí, stoky a drobné objekty z betonu tř. C 16/20 | [14 empty] | PP | 2
| VV |  | "Zemní práce, podkladní konstrukce - Podkladní betonová deska – beton C16/20" | [14 empty] | VV | 2 | 1 | True | 0 | ROZPOCET
| VV |  | "A.) Kanalizační řad a přípojky" | [14 empty] | VV | 2 | 1 | True | 0 | ROZPOCET
| VV |  | "pod potrubím 0,120 m3 / bm" (17+5)*0,12 |  | 2.64 | [12 empty] | VV | 2 | 2 | True | 0 | ROZPOCET
| VV |  | "pod vpustmi" 1,2*2,1*0,1+0,6*0,6*0,1 |  | 0.288 | [12 empty] | VV | 2 | 2 | True | 0 | ROZPOCET
| VV |  | "pod šachtou Š2" 2,0*2,0*0,1 |  | 0.4 | [12 empty] | VV | 2 | 2 | True | 0 | ROZPOCET
| VV |  | "B.) Propustek a vtokový objekt" | [14 empty] | VV | 2 | 1 | True | 0 | ROZPOCET
| VV |  | "pod potrubím 0,170 m3 / bm" 12*0,17 |  | 2.04 | [12 empty] | VV | 2 | 2 | True | 0 | ROZPOCET
| VV |  | "B.) Propustek a vtokový objekt" | [14 empty] | VV | 2 | 1 | True | 0 | ROZPOCET
| VV |  | "pod vtokovým objektem" (2,1*2,3+2*0,6*0,55)*0,1 |  | 0.549 | [12 empty] | VV | 2 | 2 | True | 0 | ROZPOCET
| VV |  | "pod usazovací jímkou" (2,5*0,5+2*1,7*2,5)*0,1 |  | 0.975 | [12 empty] | VV | 2 | 2 | True | 0 | ROZPOCET
41 | K | 452312141 | Sedlové lože z betonu prostého tř. C 16/20 otevřený výkop | m3 | 8.16 |  | 0 | CS ÚRS 2019 01 |  | základní |  | 0 | 0 | 0 | 0 | 0 | 4 | K | 2 |  |  |  | ROZPOCET | 0 | 0 | 0 | 0 | 0 | 1 | 0 | 4 | -1394670726
| PP |  | Podkladní a zajišťovací konstrukce z betonu prostého v otevřeném výkopu sedlové lože pod potrubí z betonu tř. C 16/20 | [14 empty] | PP | 2
| VV |  | "Zemní práce, podkladní konstrukce - Betonové sedlo – beton C16/20" | [14 empty] | VV | 2 | 1 | True | 0 | ROZPOCET
| VV |  | "B.) Propustek a vtokový objekt" | [14 empty] | VV | 2 | 1 | True | 0 | ROZPOCET
| VV |  | "pod potrubím 0,680 m3 / bm" 12*0,68 |  | 8.16 | [12 empty] | VV | 2 | 2 | True | 0 | ROZPOCET
42 | K | 463212111 | Rovnanina z lomového kamene upraveného s vyklínováním spár úlomky kamene | m3 | 10.14 |  | 0 | CS ÚRS 2019 01 |  | základní |  | 0 | 1.9968 | 20.2476 | 0 | 0 | 4 | K | 2 |  |  |  | ROZPOCET | 0 | 0 | 0 | 0 | 0 | 1 | 0 | 4 | 925437422
| PP |  | Rovnanina z lomového kamene upraveného, tříděného jakékoliv tloušťky rovnaniny s vyklínováním spár a dutin úlomky kamene | [14 empty] | PP | 2
| VV |  | "Opevnění příkopu" | [14 empty] | VV | 2 | 1 | True | 0 | ROZPOCET
| VV |  | "C.) Odvodňovací příkopy" | [14 empty] | VV | 2 | 1 | True | 0 | ROZPOCET
| VV |  | "Příkop propojující propustek DN600 s potokem (celková délka příkopu 17m)" | [14 empty] | VV | 2 | 1 | True | 0 | ROZPOCET
| VV |  | "Kamenná rovnanina tl. 300 mm" (1,2*11,5+2,0*5,5+1,2*2,5+0,2*30)*0,3 |  | 10.14 | [12 empty] | VV | 2 | 2 | True | 0 | ROZPOCET
| D | 5 | Komunikace pozemní |  |  |  | 0 |  |  |  |  | 0 |  | 7.5847 |  | 0 | 1 | D | 1 |  |  |  | ROZPOCET | [6 empty] | 0
43 | K | 594411111 | Dlažba z lomového kamene s provedením lože z MC | m2 | 9.75 |  | 0 | CS ÚRS 2019 01 |  | základní |  | 0 | 0.62652 | 6.1086 | 0 | 0 | 4 | K | 2 |  |  |  | ROZPOCET | 0 | 0 | 0 | 0 | 0 | 1 | 0 | 4 | -876314310
| PP |  | Dlažba nebo přídlažba z lomového kamene lomařsky upraveného rigolového v ploše vodorovné nebo ve sklonu tl. do 250 mm, bez vyplnění spár, s provedením lože tl. 50 mm z cementové malty | [14 empty] | PP | 2
| VV |  | "B.) Propustek a vtokový objekt" | [14 empty] | VV | 2 | 1 | True | 0 | ROZPOCET
| VV |  | "Usazovací jímka" | [14 empty] | VV | 2 | 1 | True | 0 | ROZPOCET
| VV |  | "Dlažba z žulových kamenů tl. 250 mm na cementovou maltu s vyspárováním spár" 2,5*0,5+2*1,7*2,5 |  | 9.75 | [12 empty] | VV | 2 | 2 | True | 0 | ROZPOCET
44 | K | 599632111 | Vyplnění spár dlažby z lomového kamene MC se zatřením | m2 | 9.75 |  | 0 | CS ÚRS 2019 01 |  | základní |  | 0 | 0.1514 | 1.4762 | 0 | 0 | 4 | K | 2 |  |  |  | ROZPOCET | 0 | 0 | 0 | 0 | 0 | 1 | 0 | 4 | 497370131
| PP |  | Vyplnění spár dlažby (přídlažby) z lomového kamene v jakémkoliv sklonu plochy a jakékoliv tloušťky cementovou maltou se zatřením | [14 empty] | PP | 2
| VV |  | "B.) Propustek a vtokový objekt" | [14 empty] | VV | 2 | 1 | True | 0 | ROZPOCET
| VV |  | "Usazovací jímka" | [14 empty] | VV | 2 | 1 | True | 0 | ROZPOCET
| VV |  | "Dlažba z žulových kamenů tl. 250 mm na cementovou maltu s vyspárováním spár" 2,5*0,5+2*1,7*2,5 |  | 9.75 | [12 empty] | VV | 2 | 2 | True | 0 | ROZPOCET
| D | 6 | Úpravy povrchů, podlahy a osazování výplní |  |  |  | 0 |  |  |  |  | 0 |  | 0.012 |  | 0 | 1 | D | 1 |  |  |  | ROZPOCET | [6 empty] | 0
45 | K | 618631111 | Stěrka z těsnící malty dvouvrstvá vnitřních rovinných ploch konstrukcí ČOV nebo nádrží | m2 | 1.5 |  | 0 | CS ÚRS 2019 01 |  | základní |  | 0 | 0.008 | 0.012 | 0 | 0 | 4 | K | 2 |  |  |  | ROZPOCET | 0 | 0 | 0 | 0 | 0 | 1 | 0 | 4 | -1682269954
| PP |  | Vnitřní úprava povrchu betonových konstrukcí čistíren odpadních vod, nádrží, vodojemů, kanálů stěrkou z těsnící cementové malty dvouvrstvou, ploch rovinných | [14 empty] | PP | 2
| VV |  | "Nové potrubí a vpusti - Horská vpusť" | [14 empty] | VV | 2 | 1 | True | 0 | ROZPOCET
| VV |  | "A.) Kanalizační řad a přípojky" | [14 empty] | VV | 2 | 1 | True | 0 | ROZPOCET
| VV |  | "Úprava povrchu zabetonovaného otvoru ve stěně HV sanační maltou - 0,5 m2/ks" 3*0,5 |  | 1.5 | [12 empty] | VV | 2 | 2 | True | 0 | ROZPOCET
| D | 8 | Trubní vedení |  |  |  | 0 |  |  |  |  | 0 |  | 18.9745 |  | 0 | 1 | D | 1 |  |  |  | ROZPOCET | [6 empty] | 0
46 | K | 822442111 | Montáž potrubí z trub TZH s integrovaným těsněním otevřený výkop sklon do 20 % DN 600 | m | 13.2 |  | 0 | CS ÚRS 2019 01 |  | základní |  | 0 | 1e-05 | 0.000132 | 0 | 0 | 4 | K | 2 |  |  |  | ROZPOCET | 0 | 0 | 0 | 0 | 0 | 1 | 0 | 4 | -126842412
| PP |  | Montáž potrubí z trub železobetonových hrdlových v otevřeném výkopu ve sklonu do 20 % s integrovaným těsněním DN 600 | [14 empty] | PP | 2
| VV |  | "Nové potrubí" | [14 empty] | VV | 2 | 1 | True | 0 | ROZPOCET
| VV |  | "B.) Propustek a vtokový objekt" | [14 empty] | VV | 2 | 1 | True | 0 | ROZPOCET
| VV |  | "Železobetonové trouby DN600 se zabudovaným integrovaným těsněním" 13,2 |  | 13.2 | [12 empty] | VV | 2 | 2 | True | 0 | ROZPOCET
47 | M | 59222001 | trouba hrdlová přímá železobetonová s integrovaným těsněním 60 x 250 x 10 cm | m | 13.398 |  | 0 | CS ÚRS 2019 01 |  | základní |  | 0 | 0.6988 | 9.3625 | 0 | 0 | 8 | M | 2 |  |  |  | ROZPOCET | 0 | 0 | 0 | 0 | 0 | 1 | 0 | 4 | 527096181
| PP |  | trouba hrdlová přímá železobetonová s integrovaným těsněním 60 x 250 x 10 cm | [14 empty] | PP | 2
| VV |  | "Nové potrubí" | [14 empty] | VV | 2 | 1 | True | 0 | ROZPOCET
| VV |  | "B.) Propustek a vtokový objekt" | [14 empty] | VV | 2 | 1 | True | 0 | ROZPOCET
| VV |  | "Železobetonové trouby DN600 se zabudovaným integrovaným těsněním" 13,2 |  | 13.2 | [12 empty] | VV | 2 | 2 | True | 0 | ROZPOCET
| VV |  | 13,2*1,015 'Přepočtené koeficientem množství |  | 13.398 | [12 empty] | VV | 2 | 2 | False | 1 | ROZPOCET
48 | K | 831352121 | Montáž potrubí z trub kameninových hrdlových s integrovaným těsněním výkop sklon do 20 % DN 200 | m | 5 |  | 0 | CS ÚRS 2019 01 |  | základní |  | 0 | 4e-05 | 0.0002 | 0 | 0 | 4 | K | 2 |  |  |  | ROZPOCET | 0 | 0 | 0 | 0 | 0 | 1 | 0 | 4 | 628967465
| PP |  | Montáž potrubí z trub kameninových hrdlových s integrovaným těsněním v otevřeném výkopu ve sklonu do 20 % DN 200 | [14 empty] | PP | 2
| VV |  | "Nové potrubí a vpusti - Kanalizační potrubí a tvarovky hrdlové z kameniny se zvýšenou pevností" | [14 empty] | VV | 2 | 1 | True | 0 | ROZPOCET
| VV |  | "A.) Kanalizační řad a přípojky" | [14 empty] | VV | 2 | 1 | True | 0 | ROZPOCET
| VV |  | "DN200 - třída pevnosti 160" 5 |  | 5 | [12 empty] | VV | 2 | 2 | True | 0 | ROZPOCET
49 | M | 59710633 | trouba kameninová glazovaná DN 200mm L1,00m spojovací systém F | m | 5.075 |  | 0 | CS ÚRS 2019 01 |  | základní |  | 0 | 0.037 | 0.18777 | 0 | 0 | 8 | M | 2 |  |  |  | ROZPOCET | 0 | 0 | 0 | 0 | 0 | 1 | 0 | 4 | -534510708
| PP |  | trouba kameninová glazovaná DN 200mm L1,00m spojovací systém F | [14 empty] | PP | 2
| VV |  | "Nové potrubí a vpusti - Kanalizační potrubí a tvarovky hrdlové z kameniny se zvýšenou pevností" | [14 empty] | VV | 2 | 1 | True | 0 | ROZPOCET
| VV |  | "A.) Kanalizační řad a přípojky" | [14 empty] | VV | 2 | 1 | True | 0 | ROZPOCET
| VV |  | "DN200 - třída pevnosti 160" 5 |  | 5 | [12 empty] | VV | 2 | 2 | True | 0 | ROZPOCET
| VV |  | 5*1,015 'Přepočtené koeficientem množství |  | 5.075 | [12 empty] | VV | 2 | 2 | False | 1 | ROZPOCET
50 | K | 831372121 | Montáž potrubí z trub kameninových hrdlových s integrovaným těsněním výkop sklon do 20 % DN 300 | m | 17 |  | 0 | CS ÚRS 2019 01 |  | základní |  | 0 | 8e-05 | 0.00136 | 0 | 0 | 4 | K | 2 |  |  |  | ROZPOCET | 0 | 0 | 0 | 0 | 0 | 1 | 0 | 4 | 416141021
| PP |  | Montáž potrubí z trub kameninových hrdlových s integrovaným těsněním v otevřeném výkopu ve sklonu do 20 % DN 300 | [14 empty] | PP | 2
| VV |  | "Nové potrubí a vpusti - Kanalizační potrubí a tvarovky hrdlové z kameniny se zvýšenou pevností" | [14 empty] | VV | 2 | 1 | True | 0 | ROZPOCET
| VV |  | "A.) Kanalizační řad a přípojky" | [14 empty] | VV | 2 | 1 | True | 0 | ROZPOCET
| VV |  | "DN300 - třída pevnosti 240" 17 |  | 17 | [12 empty] | VV | 2 | 2 | True | 0 | ROZPOCET
51 | M | 59710707 | trouba kameninová glazovaná DN 300mm L2,50m spojovací systém C Třída 240 | m | 17.255 |  | 0 | CS ÚRS 2019 01 |  | základní |  | 0 | 0.1 | 1.7255 | 0 | 0 | 8 | M | 2 |  |  |  | ROZPOCET | 0 | 0 | 0 | 0 | 0 | 1 | 0 | 4 | 1786998091
| PP |  | trouba kameninová glazovaná DN 300mm L2,50m spojovací systém C Třída 240 | [14 empty] | PP | 2
| VV |  | "Nové potrubí a vpusti - Kanalizační potrubí a tvarovky hrdlové z kameniny se zvýšenou pevností" | [14 empty] | VV | 2 | 1 | True | 0 | ROZPOCET
| VV |  | "A.) Kanalizační řad a přípojky" | [14 empty] | VV | 2 | 1 | True | 0 | ROZPOCET
| VV |  | "DN300 - třída pevnosti 240" 17 |  | 17 | [12 empty] | VV | 2 | 2 | True | 0 | ROZPOCET
| VV |  | 17*1,015 'Přepočtené koeficientem množství |  | 17.255 | [12 empty] | VV | 2 | 2 | False | 1 | ROZPOCET
52 | K | 837352221 | Montáž kameninových tvarovek jednoosých s integrovaným těsněním otevřený výkop DN 200 | kus | 1 |  | 0 | CS ÚRS 2019 01 |  | základní |  | 0 | 7e-05 | 7e-05 | 0 | 0 | 4 | K | 2 |  |  |  | ROZPOCET | 0 | 0 | 0 | 0 | 0 | 1 | 0 | 4 | 340405309
| PP |  | Montáž kameninových tvarovek na potrubí z trub kameninových v otevřeném výkopu s integrovaným těsněním jednoosých DN 200 | [14 empty] | PP | 2
| VV |  | "Nové potrubí a vpusti - Kanalizační potrubí a tvarovky hrdlové z kameniny se zvýšenou pevností" | [14 empty] | VV | 2 | 1 | True | 0 | ROZPOCET
| VV |  | "A.) Kanalizační řad a přípojky" | [14 empty] | VV | 2 | 1 | True | 0 | ROZPOCET
| VV |  | "koleno 15°" 1 |  | 1 | [12 empty] | VV | 2 | 2 | True | 0 | ROZPOCET
53 | M | 59710946 | koleno kameninové glazované DN 200 15° spojovací systém F tř. 160 | kus | 1.015 |  | 0 | CS ÚRS 2019 01 |  | základní |  | 0 | 0.015 | 0.015225 | 0 | 0 | 8 | M | 2 |  |  |  | ROZPOCET | 0 | 0 | 0 | 0 | 0 | 1 | 0 | 4 | -1678442642
| PP |  | koleno kameninové glazované DN 200 15° spojovací systém F tř. 160 | [14 empty] | PP | 2
| VV |  | "Nové potrubí a vpusti - Kanalizační potrubí a tvarovky hrdlové z kameniny se zvýšenou pevností" | [14 empty] | VV | 2 | 1 | True | 0 | ROZPOCET
| VV |  | "A.) Kanalizační řad a přípojky" | [14 empty] | VV | 2 | 1 | True | 0 | ROZPOCET
| VV |  | "koleno 15°" 1 |  | 1 | [12 empty] | VV | 2 | 2 | True | 0 | ROZPOCET
| VV |  | 1*1,015 'Přepočtené koeficientem množství |  | 1.015 | [12 empty] | VV | 2 | 2 | False | 1 | ROZPOCET
54 | K | 837371221 | Montáž kameninových tvarovek odbočných s integrovaným těsněním otevřený výkop DN 300 | kus | 1 |  | 0 | CS ÚRS 2019 01 |  | základní |  | 0 | 0.00016 | 0.00016 | 0 | 0 | 4 | K | 2 |  |  |  | ROZPOCET | 0 | 0 | 0 | 0 | 0 | 1 | 0 | 4 | 1978273128
| PP |  | Montáž kameninových tvarovek na potrubí z trub kameninových v otevřeném výkopu s integrovaným těsněním odbočných DN 300 | [14 empty] | PP | 2
| VV |  | "Nové potrubí a vpusti - Kanalizační potrubí a tvarovky hrdlové z kameniny se zvýšenou pevností" | [14 empty] | VV | 2 | 1 | True | 0 | ROZPOCET
| VV |  | "A.) Kanalizační řad a přípojky" | [14 empty] | VV | 2 | 1 | True | 0 | ROZPOCET
| VV |  | "kanalizační odbočka DN300/200 45°" 1 |  | 1 | [12 empty] | VV | 2 | 2 | True | 0 | ROZPOCET
55 | M | 59711573 | odbočka kameninová glazovaná jednoduchá šikmá DN 300/200 polyuretanové/pryžové těsnění (spojovací systém C/F)L 500mm třída pevnosti 160/200 | kus | 1.015 |  | 0 | CS ÚRS 2019 01 |  | základní |  | 0 | 0.06 | 0.0609 | 0 | 0 | 8 | M | 2 |  |  |  | ROZPOCET | 0 | 0 | 0 | 0 | 0 | 1 | 0 | 4 | 2126584535
| PP |  | odbočka kameninová glazovaná jednoduchá šikmá DN 300/200 polyuretanové/pryžové těsnění (spojovací systém C/F)L 500mm třída pevnosti 160/200 | [14 empty] | PP | 2
| VV |  | "Nové potrubí a vpusti - Kanalizační potrubí a tvarovky hrdlové z kameniny se zvýšenou pevností" | [14 empty] | VV | 2 | 1 | True | 0 | ROZPOCET
| VV |  | "A.) Kanalizační řad a přípojky" | [14 empty] | VV | 2 | 1 | True | 0 | ROZPOCET
| VV |  | "kanalizační odbočka DN300/200 45°" 1 |  | 1 | [12 empty] | VV | 2 | 2 | True | 0 | ROZPOCET
| VV |  | 1*1,015 'Přepočtené koeficientem množství |  | 1.015 | [12 empty] | VV | 2 | 2 | False | 1 | ROZPOCET
56 | K | 871315241 | Kanalizační potrubí z tvrdého PVC vícevrstvé tuhost třídy SN12 DN 150 | m | 8 |  | 0 | CS ÚRS 2019 01 |  | základní |  | 0 | 0.0041 | 0.0328 | 0 | 0 | 4 | K | 2 |  |  |  | ROZPOCET | 0 | 0 | 0 | 0 | 0 | 1 | 0 | 4 | -1018140944
| PP |  | Kanalizační potrubí z tvrdého PVC v otevřeném výkopu ve sklonu do 20 %, hladkého plnostěnného vícevrstvého, tuhost třídy SN 12 DN 150 | [14 empty] | PP | 2
| VV |  | "Nové potrubí a vpusti - Kanalizační potrubí a tvarovky z PVC plnostěnné konstrukce tř. tuhosti min. SN12 (přípojka od dvorní vpusti DV1)" | [14 empty] | VV | 2 | 1 | True | 0 | ROZPOCET
| VV |  | "A.) Kanalizační řad a přípojky" | [14 empty] | VV | 2 | 1 | True | 0 | ROZPOCET
| VV |  | "DN150" 8,0 |  | 8 | [12 empty] | VV | 2 | 2 | True | 0 | ROZPOCET
57 | K | 877315211 | Montáž tvarovek z tvrdého PVC-systém KG nebo z polypropylenu-systém KG 2000 jednoosé DN 160 | kus | 1 |  | 0 | CS ÚRS 2019 01 |  | základní |  | 0 | 0 | 0 | 0 | 0 | 4 | K | 2 |  |  |  | ROZPOCET | 0 | 0 | 0 | 0 | 0 | 1 | 0 | 4 | -851594770
| PP |  | Montáž tvarovek na kanalizačním potrubí z trub z plastu z tvrdého PVC nebo z polypropylenu v otevřeném výkopu jednoosých DN 160 | [14 empty] | PP | 2
| VV |  | "Nové potrubí a vpusti - Kanalizační potrubí a tvarovky z PVC plnostěnné konstrukce tř. tuhosti min. SN12 (přípojka od dvorní vpusti DV1)" | [14 empty] | VV | 2 | 1 | True | 0 | ROZPOCET
| VV |  | "A.) Kanalizační řad a přípojky" | [14 empty] | VV | 2 | 1 | True | 0 | ROZPOCET
| VV |  | "koleno 90°" 1 |  | 1 | [12 empty] | VV | 2 | 2 | True | 0 | ROZPOCET
58 | M | 28611363 | koleno kanalizační PVC DN150 87° | kus | 1.015 |  | 0 | CS ÚRS 2019 01 |  | základní |  | 0 | 0.00088 | 0.0008932 | 0 | 0 | 8 | M | 2 |  |  |  | ROZPOCET | 0 | 0 | 0 | 0 | 0 | 1 | 0 | 4 | -699677340
| PP |  | koleno kanalizační PVC DN150 87° | [14 empty] | PP | 2
| VV |  | "Nové potrubí a vpusti - Kanalizační potrubí a tvarovky z PVC plnostěnné konstrukce tř. tuhosti min. SN12 (přípojka od dvorní vpusti DV1)" | [14 empty] | VV | 2 | 1 | True | 0 | ROZPOCET
| VV |  | "A.) Kanalizační řad a přípojky" | [14 empty] | VV | 2 | 1 | True | 0 | ROZPOCET
| VV |  | "koleno 90°" 1 |  | 1 | [12 empty] | VV | 2 | 2 | True | 0 | ROZPOCET
| VV |  | 1*1,015 'Přepočtené koeficientem množství |  | 1.015 | [12 empty] | VV | 2 | 2 | False | 1 | ROZPOCET
59 | K | 877315211-1 | Montáž propojek z tvrdého PVC-systém KG nebo z polypropylenu-systém KG 2000 jednoosé DN 160 | kus | 1 |  | 0 |  |  | základní |  | 0 | 0 | 0 | 0 | 0 | 4 | K | 2 |  |  |  | ROZPOCET | 0 | 0 | 0 | 0 | 0 | 1 | 0 | 4 | -1550719160
| PP |  | Montáž propojek na kanalizačním potrubí z trub z plastu z tvrdého PVC nebo z polypropylenu v otevřeném výkopu jednoosých DN 160 | [14 empty] | PP | 2
| VV |  | "B.) Propustek a vtokový objekt" | [14 empty] | VV | 2 | 1 | True | 0 | ROZPOCET
| VV |  | "Propojovací trubka osazená ve stěně nátoku do Vtokového objektu" 1 |  | 1 | [12 empty] | VV | 2 | 2 | True | 0 | ROZPOCET
60 | M | 28611164 | trubka kanalizační PVC DN 160x1000 mm SN 8 | m | 0.55 |  | 0 | CS ÚRS 2019 01 |  | základní |  | 0 | 0.00267 | 0.0014685 | 0 | 0 | 8 | M | 2 |  |  |  | ROZPOCET | 0 | 0 | 0 | 0 | 0 | 1 | 0 | 4 | 644268886
| PP |  | trubka kanalizační PVC DN 160x1000 mm SN 8 | [14 empty] | PP | 2
| VV |  | "B.) Propustek a vtokový objekt" | [14 empty] | VV | 2 | 1 | True | 0 | ROZPOCET
| VV |  | "Propojovací trubka osazená ve stěně nátoku do Vtokového objektu - PVC DN 150, dl. 550mm" 0,55 |  | 0.55 | [12 empty] | VV | 2 | 2 | True | 0 | ROZPOCET
61 | K | 877315261-1 | Dodávka a montáž dvorní vpusti atypické vč. obetonování a mříže | kus | 1 |  | 0 |  |  | základní |  | 0 | 0 | 0 | 0 | 0 | 4 | K | 2 |  |  |  | ROZPOCET | 0 | 0 | 0 | 0 | 0 | 1 | 0 | 4 | 1196669418
| PP |  | Dodávka a montáž dvorní vpusti atypické vč. obetonování a mříže | [14 empty] | PP | 2
| P |  | Poznámka k položce: Dvorní vpusť - atypická vč. obetonování svislého svodného potrubí a vytvoření nálevky + zabetonování otvorů v prostupech zdí: beton C30/37, XF3 0,4x0,4x0,3-3,14x0,15*0,15/4x0,3+(0,3*0,3*0,3-3,14x0,152/4)x2=0,061 m3 mřížka DN300 (variantně lze 300x300 mm) | [14 empty] | P | 2
| VV |  | "Nové potrubí a vpusti - Dvorní vpusť" | [14 empty] | VV | 2 | 1 | True | 0 | ROZPOCET
| VV |  | "A.) Kanalizační řad a přípojky" | [14 empty] | VV | 2 | 1 | True | 0 | ROZPOCET
| VV |  | "DV1" 1 |  | 1 | [12 empty] | VV | 2 | 2 | True | 0 | ROZPOCET
62 | K | 892372111 | Zabezpečení konců potrubí DN do 300 při tlakových zkouškách vodou | kus | 3 |  | 0 | CS ÚRS 2019 01 |  | základní |  | 0 | 0.46009 | 1.3803 | 0 | 0 | 4 | K | 2 |  |  |  | ROZPOCET | 0 | 0 | 0 | 0 | 0 | 1 | 0 | 4 | -2068397255
| PP |  | Tlakové zkoušky vodou zabezpečení konců potrubí při tlakových zkouškách DN do 300 | [14 empty] | PP | 2
63 | K | 892381111 | Tlaková zkouška vodou potrubí DN 250, DN 300 nebo 350 | m | 17 |  | 0 | CS ÚRS 2019 01 |  | základní |  | 0 | 0 | 0 | 0 | 0 | 4 | K | 2 |  |  |  | ROZPOCET | 0 | 0 | 0 | 0 | 0 | 1 | 0 | 4 | -1217324061
| PP |  | Tlakové zkoušky vodou na potrubí DN 250, 300 nebo 350 | [14 empty] | PP | 2
| VV |  | "Nové potrubí a vpusti" | [14 empty] | VV | 2 | 1 | True | 0 | ROZPOCET
| VV |  | "A.) Kanalizační řad a přípojky" | [14 empty] | VV | 2 | 1 | True | 0 | ROZPOCET
| VV |  | "Tlaková zkouška na kanalizačním řadu DN300" 17 |  | 17 | [12 empty] | VV | 2 | 2 | True | 0 | ROZPOCET
64 | K | 892441111 | Tlaková zkouška vodou potrubí DN 600 | m | 13.2 |  | 0 | CS ÚRS 2019 01 |  | základní |  | 0 | 0 | 0 | 0 | 0 | 4 | K | 2 |  |  |  | ROZPOCET | 0 | 0 | 0 | 0 | 0 | 1 | 0 | 4 | -1533544346
| PP |  | Tlakové zkoušky vodou na potrubí DN 600 | [14 empty] | PP | 2
| VV |  | "Nové potrubí" | [14 empty] | VV | 2 | 1 | True | 0 | ROZPOCET
| VV |  | "B.) Propustek a vtokový objekt" | [14 empty] | VV | 2 | 1 | True | 0 | ROZPOCET
| VV |  | "Tlaková zkouška a kamerový monitoring potrubí DN600" 13,2 |  | 13.2 | [12 empty] | VV | 2 | 2 | True | 0 | ROZPOCET
65 | K | 892442111 | Zabezpečení konců potrubí DN nad 300 do 600 při tlakových zkouškách vodou | kus | 2 |  | 0 | CS ÚRS 2019 01 |  | základní |  | 0 | 0.47166 | 0.94332 | 0 | 0 | 4 | K | 2 |  |  |  | ROZPOCET | 0 | 0 | 0 | 0 | 0 | 1 | 0 | 4 | 627414741
| PP |  | Tlakové zkoušky vodou zabezpečení konců potrubí při tlakových zkouškách DN přes 300 do 600 | [14 empty] | PP | 2
66 | K | 894411121 | Zřízení šachet kanalizačních z betonových dílců na potrubí DN nad 200 do 300 dno beton tř. C 25/30 | kus | 1 |  | 0 | CS ÚRS 2019 01 |  | základní |  | 0 | 2.1168 | 2.1168 | 0 | 0 | 4 | K | 2 |  |  |  | ROZPOCET | 0 | 0 | 0 | 0 | 0 | 1 | 0 | 4 | -752918272
| PP |  | Zřízení šachet kanalizačních z betonových dílců výšky vstupu do 1,50 m s obložením dna betonem tř. C 25/30, na potrubí DN přes 200 do 300 | [14 empty] | PP | 2
| VV |  | "Nové potrubí a vpusti - Betonová vstupní šachta DN1000" | [14 empty] | VV | 2 | 1 | True | 0 | ROZPOCET
| VV |  | "A.) Kanalizační řad a přípojky" | [14 empty] | VV | 2 | 1 | True | 0 | ROZPOCET
| VV |  | "Š2" 1 |  | 1 | [12 empty] | VV | 2 | 2 | True | 0 | ROZPOCET
67 | M | 592238500-1 | sestava dílců kompletní vstupní šachty | kus | 1 |  | 0 |  |  | základní |  | 0 | 0.09 | 0.09 | 0 | 0 | 8 | M | 2 |  |  |  | ROZPOCET | 0 | 0 | 0 | 0 | 0 | 1 | 0 | 4 | 677243730
| PP |  | sestava dílců kompletní vstupní šachty | [14 empty] | PP | 2
| VV |  | "Nové potrubí a vpusti - Betonová vstupní šachta DN1000" | [14 empty] | VV | 2 | 1 | True | 0 | ROZPOCET
| VV |  | "A.) Kanalizační řad a přípojky" | [14 empty] | VV | 2 | 1 | True | 0 | ROZPOCET
| VV |  | "Š2" 1 |  | 1 | [12 empty] | VV | 2 | 2 | True | 0 | ROZPOCET
68 | K | 895931111-1 | Dodávka a osazení vpusti kanalizační horské ze železobetonu betonu dvojité velikosti 1800/900/1950mm včetně mříží | kus | 1 |  | 0 |  |  | základní |  | 0 | 2.6149 | 2.6149 | 0 | 0 | 4 | K | 2 |  |  |  | ROZPOCET | 0 | 0 | 0 | 0 | 0 | 1 | 0 | 4 | -228775021
| PP |  | Dodávka a osazení vpusti kanalizační horské ze železobetonu betonu dvojité velikosti 1800/900/1950mm včetně mříží | [14 empty] | PP | 2
| VV |  | "Nové potrubí a vpusti - Horská vpusť" | [14 empty] | VV | 2 | 1 | True | 0 | ROZPOCET
| VV |  | "A.) Kanalizační řad a přípojky" | [14 empty] | VV | 2 | 1 | True | 0 | ROZPOCET
| VV |  | "HV1" 1 |  | 1 | [12 empty] | VV | 2 | 2 | True | 0 | ROZPOCET
69 | K | 895941111 | Zřízení vpusti kanalizační uliční z betonových dílců typ UV-50 normální | kus | 1 |  | 0 | CS ÚRS 2019 01 |  | základní |  | 0 | 0.3409 | 0.3409 | 0 | 0 | 4 | K | 2 |  |  |  | ROZPOCET | 0 | 0 | 0 | 0 | 0 | 1 | 0 | 4 | 112279535
| PP |  | Zřízení vpusti kanalizační uliční z betonových dílců typ UV-50 normální | [14 empty] | PP | 2
| VV |  | "Nové potrubí a vpusti - Uliční vpusť" | [14 empty] | VV | 2 | 1 | True | 0 | ROZPOCET
| VV |  | "A.) Kanalizační řad a přípojky" | [14 empty] | VV | 2 | 1 | True | 0 | ROZPOCET
| VV |  | "UV1" 1 |  | 1 | [12 empty] | VV | 2 | 2 | True | 0 | ROZPOCET
70 | M | 592238500-2 | sestava dílců kompletní uliční vpusti | kus | 1 |  | 0 |  |  | základní |  | 0 | 0.09 | 0.09 | 0 | 0 | 8 | M | 2 |  |  |  | ROZPOCET | 0 | 0 | 0 | 0 | 0 | 1 | 0 | 4 | 545746419
| PP |  | sestava dílců kompletní uliční vpusti | [14 empty] | PP | 2
| VV |  | "Nové potrubí a vpusti - Uliční vpusť" | [14 empty] | VV | 2 | 1 | True | 0 | ROZPOCET
| VV |  | "A.) Kanalizační řad a přípojky" | [14 empty] | VV | 2 | 1 | True | 0 | ROZPOCET
| VV |  | "UV1" 1 |  | 1 | [12 empty] | VV | 2 | 2 | True | 0 | ROZPOCET
71 | K | 899501221 | Stupadla do šachet ocelová s PE povlakem pro přímé zabudování do hmoždinek | kus | 6 |  | 0 | CS ÚRS 2019 01 |  | základní |  | 0 | 0.00156 | 0.00936 | 0 | 0 | 4 | K | 2 |  |  |  | ROZPOCET | 0 | 0 | 0 | 0 | 0 | 1 | 0 | 4 | 2102807017
| PP |  | Stupadla do šachet a drobných objektů ocelová s PE povlakem pro přímé zabudování do hmoždinek | [14 empty] | PP | 2
| VV |  | "B.) Propustek a vtokový objekt" | [14 empty] | VV | 2 | 1 | True | 0 | ROZPOCET
| VV |  | "Kanalizační žebříková ocelová stupadla Vtokového objektu s ochrannou PE folií" 6 |  | 6 | [12 empty] | VV | 2 | 2 | True | 0 | ROZPOCET
72 | K | 899623151 | Obetonování potrubí nebo zdiva stok betonem prostým tř. C 16/20 otevřený výkop | m3 | 7.95 |  | 0 | CS ÚRS 2019 01 |  | základní |  | 0 | 0 | 0 | 0 | 0 | 4 | K | 2 |  |  |  | ROZPOCET | 0 | 0 | 0 | 0 | 0 | 1 | 0 | 4 | 227060226
| PP |  | Obetonování potrubí nebo zdiva stok betonem prostým v otevřeném výkopu, beton tř. C 16/20 | [14 empty] | PP | 2
| VV |  | "Zemní práce, podkladní konstrukce - Obetonování potrubí – beton C16/20" | [14 empty] | VV | 2 | 1 | True | 0 | ROZPOCET
| VV |  | "A.) Kanalizační řad a přípojky" | [14 empty] | VV | 2 | 1 | True | 0 | ROZPOCET
| VV |  | "DN300 - 0,385m3 / bm" 17,0*0,385 |  | 6.545 | [12 empty] | VV | 2 | 2 | True | 0 | ROZPOCET
| VV |  | "DN200 - 0,281m3 / bm" 5,0*0,281 |  | 1.405 | [12 empty] | VV | 2 | 2 | True | 0 | ROZPOCET
| D | 9 | Ostatní konstrukce a práce, bourání |  |  |  | 0 |  |  |  |  | 0 |  | 3.5047 |  | 0 | 1 | D | 1 |  |  |  | ROZPOCET | [6 empty] | 0
73 | K | 911121111 | Montáž zábradlí ocelového přichyceného vruty do betonového podkladu | m | 11 |  | 0 | CS ÚRS 2019 01 |  | základní |  | 0 | 0.00084 | 0.00924 | 0 | 0 | 4 | K | 2 |  |  |  | ROZPOCET | 0 | 0 | 0 | 0 | 0 | 1 | 0 | 4 | -1593501636
| PP |  | Montáž zábradlí ocelového přichyceného vruty do betonového podkladu | [14 empty] | PP | 2
| VV |  | "Konstrukční upořádání - vtokový objekt" | [14 empty] | VV | 2 | 1 | True | 0 | ROZPOCET
| VV |  | "B.) Propustek a vtokový objekt" | [14 empty] | VV | 2 | 1 | True | 0 | ROZPOCET
| VV |  | "Ocelové zábradlí vtokového objektu výšky 1,1m, délky 11m" 11 |  | 11 | [12 empty] | VV | 2 | 2 | True | 0 | ROZPOCET
74 | M | 55391495-1 | Ocelové zábradlí výšky 1,1m kotvené do betonového podkladu s nátěrem | m | 11 |  | 0 |  |  | základní |  | 0 | 0.008 | 0.088 | 0 | 0 | 8 | M | 2 |  |  |  | ROZPOCET | 0 | 0 | 0 | 0 | 0 | 1 | 0 | 4 | -395975971
| PP |  | Ocelové zábradlí výšky 1,1m kotvené do betonového podkladu s nátěrem | [14 empty] | PP | 2
| P |  | Poznámka k položce: Ocelové zábradlí výšky 1,1m, délky 11m - ocelové trubky DN50/2,5mm (2,929 kg/m) - vodorovné 11x2ks 22 m - svislé 1,5 x 8ks 12 m celkem: 34 m x 2,929 kg/m = 99,586 kg Nátěr trub - 3,14x0,05x(22+8,8) = 4,838 m2/nátěr 1x základní + 2 x vrchní | [14 empty] | P | 2
| VV |  | "Konstrukční upořádání - vtokový objekt" | [14 empty] | VV | 2 | 1 | True | 0 | ROZPOCET
| VV |  | "B.) Propustek a vtokový objekt" | [14 empty] | VV | 2 | 1 | True | 0 | ROZPOCET
| VV |  | "Ocelové zábradlí vtokového objektu výšky 1,1m, délky 11m" 11 |  | 11 | [12 empty] | VV | 2 | 2 | True | 0 | ROZPOCET
75 | K | 935111211 | Osazení příkopového žlabu do štěrkopísku tl 100 mm z betonových tvárnic š 800 mm | m | 7 |  | 0 | CS ÚRS 2019 01 |  | základní |  | 0 | 0.14761 | 1.0333 | 0 | 0 | 4 | K | 2 |  |  |  | ROZPOCET | 0 | 0 | 0 | 0 | 0 | 1 | 0 | 4 | -1976793426
| PP |  | Osazení betonového příkopového žlabu s vyplněním a zatřením spár cementovou maltou s ložem tl. 100 mm z kameniva těženého nebo štěrkopísku z betonových příkopových tvárnic šířky přes 500 do 800 mm | [14 empty] | PP | 2
| VV |  | "Opevnění příkopu" | [14 empty] | VV | 2 | 1 | True | 0 | ROZPOCET
| VV |  | "C.) Odvodňovací příkopy" | [14 empty] | VV | 2 | 1 | True | 0 | ROZPOCET
| VV |  | "Příkop podél komunikace nad vtokovým objektem propustku (celková délka příkopu 7m)" | [14 empty] | VV | 2 | 1 | True | 0 | ROZPOCET
| VV |  | "Vystrojení příkopu betonovou příkopovou tvárnicí, šířky 0,6 m, uloženou do pískového lože tl. 0,1 m" 7 |  | 7 | [12 empty] | VV | 2 | 2 | True | 0 | ROZPOCET
76 | M | 59227029 | žlabovka příkopová betonová 500x680x60mm | m | 7 |  | 0 | CS ÚRS 2019 01 |  | základní |  | 0 | 0.134 | 0.938 | 0 | 0 | 8 | M | 2 |  |  |  | ROZPOCET | 0 | 0 | 0 | 0 | 0 | 1 | 0 | 4 | 1057875717
| PP |  | žlabovka příkopová betonová 500x680x60mm | [14 empty] | PP | 2
| VV |  | "Opevnění příkopu" | [14 empty] | VV | 2 | 1 | True | 0 | ROZPOCET
| VV |  | "C.) Odvodňovací příkopy" | [14 empty] | VV | 2 | 1 | True | 0 | ROZPOCET
| VV |  | "Příkop podél komunikace nad vtokovým objektem propustku (celková délka příkopu 7m)" | [14 empty] | VV | 2 | 1 | True | 0 | ROZPOCET
| VV |  | "Vystrojení příkopu betonovou příkopovou tvárnicí, šířky 0,6 m, uloženou do pískového lože tl. 0,1 m" 7 |  | 7 | [12 empty] | VV | 2 | 2 | True | 0 | ROZPOCET
77 | K | 936311111 | Zabetonování potrubí ve vynechaných otvorech z betonu se zvýšenými nároky C 25/30 pl otvoru 0,25 m2 | m3 | 0.3 |  | 0 | CS ÚRS 2019 01 |  | základní |  | 0 | 2.5791 | 0.77374 | 0 | 0 | 4 | K | 2 |  |  |  | ROZPOCET | 0 | 0 | 0 | 0 | 0 | 1 | 0 | 4 | -88941534
| PP |  | Zabetonování potrubí uloženého ve vynechaných otvorech ve dně nebo ve stěnách nádrží, z betonu se zvýšenými nároky na prostředí o ploše otvoru do 0,25 m2 | [14 empty] | PP | 2
| VV |  | "Nové potrubí a vpusti - horská vpusť" | [14 empty] | VV | 2 | 1 | True | 0 | ROZPOCET
| VV |  | "A.) Kanalizační řad a přípojky" | [14 empty] | VV | 2 | 1 | True | 0 | ROZPOCET
| VV |  | "Zabetonování otvoru ve stěně základního dílu HV po napojení potrubí, DN200, 3 ks – beton C30/37, XF3" 3*0,1 |  | 0.3 | [12 empty] | VV | 2 | 2 | True | 0 | ROZPOCET
78 | K | 936311112 | Zabetonování potrubí ve vynechaných otvorech z betonu se zvýšenými nároky C 25/30 pl otvoru 2,0 m2 | m3 | 0.26 |  | 0 | CS ÚRS 2019 01 |  | základní |  | 0 | 2.5481 | 0.6625 | 0 | 0 | 4 | K | 2 |  |  |  | ROZPOCET | 0 | 0 | 0 | 0 | 0 | 1 | 0 | 4 | -166750600
| PP |  | Zabetonování potrubí uloženého ve vynechaných otvorech ve dně nebo ve stěnách nádrží, z betonu se zvýšenými nároky na prostředí o ploše otvoru přes 0,25 do 2,00 m2 | [14 empty] | PP | 2
| VV |  | "Nové potrubí" | [14 empty] | VV | 2 | 1 | True | 0 | ROZPOCET
| VV |  | "B.) Propustek a vtokový objekt" | [14 empty] | VV | 2 | 1 | True | 0 | ROZPOCET
| VV |  | "Zabetonování prostupu v opěrné zdi – beton C30/37, XF3" (1-0,48)*0,5 |  | 0.26 | [12 empty] | VV | 2 | 2 | True | 0 | ROZPOCET
| D | 998 | Přesun hmot |  |  |  | 0 |  |  |  |  | 0 |  | 0 |  | 0 | 1 | D | 1 |  |  |  | ROZPOCET | [6 empty] | 0
79 | K | 998275101 | Přesun hmot pro trubní vedení z trub kameninových otevřený výkop | t | 175.462 |  | 0 | CS ÚRS 2019 01 |  | základní |  | 0 | 0 | 0 | 0 | 0 | 4 | K | 2 |  |  |  | ROZPOCET | 0 | 0 | 0 | 0 | 0 | 1 | 0 | 4 | -17293169
| PP |  | Přesun hmot pro trubní vedení hloubené z trub kameninových pro kanalizace v otevřeném výkopu dopravní vzdálenost do 15 m | [14 empty] | PP | 2
| D | PSV | Práce a dodávky PSV |  |  |  | 0 |  |  |  |  | 0 |  | 0.011017 |  | 0 | 2 | D | 0 |  |  |  | ROZPOCET | [6 empty] | 0
| D | 767 | Konstrukce zámečnické |  |  |  | 0 |  |  |  |  | 0 |  | 0.011017 |  | 0 | 2 | D | 1 |  |  |  | ROZPOCET | [6 empty] | 0
80 | K | 767662110 | Montáž mříží pevných šroubovaných | m2 | 1.68 |  | 0 | CS ÚRS 2019 01 |  | základní |  | 0 | 1e-05 | 1.68e-05 | 0 | 0 | 16 | K | 2 |  |  |  | ROZPOCET | 0 | 0 | 0 | 0 | 0 | 1 | 0 | 16 | 343958837
| PP |  | Montáž mříží pevných, připevněných šroubováním | [14 empty] | PP | 2
| VV |  | "B.) Propustek a vtokový objekt" | [14 empty] | VV | 2 | 1 | True | 0 | ROZPOCET
| VV |  | "Mříž Vtokového objektu s rámem z kompozitu" 1,2*1,4 |  | 1.68 | [12 empty] | VV | 2 | 2 | True | 0 | ROZPOCET
81 | M | 56230625-1 | Mříž s rámem z kompozitu | kus | 1 |  | 0 |  |  | základní |  | 0 | 0.011 | 0.011 | 0 | 0 | 32 | M | 2 |  |  |  | ROZPOCET | 0 | 0 | 0 | 0 | 0 | 1 | 0 | 16 | 1493467959
| PP |  | Mříž s rámem z kompozitu | [14 empty] | PP | 2
| P |  | Poznámka k položce: rozteč česlic 50 mm, mříž uzamčena k rámu | [14 empty] | P | 2
| VV |  | "B.) Propustek a vtokový objekt" | [14 empty] | VV | 2 | 1 | True | 0 | ROZPOCET
| VV |  | "Mříž Vtokového objektu s rámem z kompozitu" 1 |  | 1 | [12 empty] | VV | 2 | 2 | True | 0 | ROZPOCET

## SO 24 - Komunikace a zpev...
{8bb9fa58-dd78-4d73-9d55-65f5f8be9e2f}
2
| KRYCÍ LIST SOUPISU PRACÍ | [7 empty] | v --- níže se nacházejí doplnkové a pomocné údaje k sestavám --- v | [8 empty] | False
Stavba:
Horoměřická S 071 - most, Praha 6, č. akce 999615
Objekt:
SO 24 - Komunikace a zpevněné plochy
| KSO: |  |  |  |  | CC-CZ:
| Místo: |  | ul. Horoměřická / Pod Habrovkou |  |  | Datum: | 28. 1. 2019
| Zadavatel: |  |  |  |  | IČ:
|  | TSK hl.m. Prahy, a.s. |  |  |  | DIČ:
| Uchazeč: |  |  |  |  | IČ: | Vyplň údaj
|  | Vyplň údaj |  |  |  | DIČ: | Vyplň údaj
| Projektant: |  |  |  |  | IČ:
|  | AGA Letiště, spol. s r.o. |  |  |  | DIČ:
| Zpracovatel: |  |  |  |  | IČ:
DIČ:
Poznámka:
| Cena bez DPH | [5 empty] | 0
|  |  | Základ daně |  |  | Sazba daně | Výše daně
| DPH | základní | 0 |  |  | 21% | 0
|  | snížená | 0 |  |  | 15% | 0
|  | zákl. přenesená | 0 |  |  | 21% | 0
|  | sníž. přenesená | 0 |  |  | 15% | 0
|  | nulová | 0 |  |  | 0% | 0
| Cena s DPH |  |  | v | CZK |  | 0
REKAPITULACE ČLENĚNÍ SOUPISU PRACÍ
Stavba:
Horoměřická S 071 - most, Praha 6, č. akce 999615
Objekt:
SO 24 - Komunikace a zpevněné plochy
Místo: |  |  | ul. Horoměřická / Pod Habrovkou |  |  | Datum: | 28. 1. 2019
Zadavatel: |  |  | TSK hl.m. Prahy, a.s. |  |  | Projektant: | AGA Letiště, spol. s r.o.
Uchazeč: |  |  | Vyplň údaj |  |  | Zpracovatel:
Kód dílu - Popis | [6 empty] | Cena celkem [CZK]
Náklady stavby celkem | [6 empty] | 0 | [11 empty] | -1
| HSV - Práce a dodávky HSV | [5 empty] | 0
| 1 - Zemní práce | [5 empty] | 0
| 2 - Zakládání | [5 empty] | 0
| 3 - Svislé a kompletní konstrukce | [5 empty] | 0
| 4 - Vodorovné konstrukce | [5 empty] | 0
| 5 - Komunikace pozemní | [5 empty] | 0
| 6 - Úpravy povrchů, podlahy a osazování výplní | [5 empty] | 0
| 8 - Trubní vedení | [5 empty] | 0
| 9 - Ostatní konstrukce a práce, bourání | [5 empty] | 0
| 997 - Přesun sutě | [5 empty] | 0
| 998 - Přesun hmot | [5 empty] | 0
| PSV - Práce a dodávky PSV | [5 empty] | 0
| 711 - Izolace proti vodě, vlhkosti a plynům | [5 empty] | 0
SOUPIS PRACÍ
Stavba:
Horoměřická S 071 - most, Praha 6, č. akce 999615
Objekt:
SO 24 - Komunikace a zpevněné plochy
Místo: |  |  | ul. Horoměřická / Pod Habrovkou |  |  | Datum: | 28. 1. 2019
Zadavatel: |  |  | TSK hl.m. Prahy, a.s. |  |  | Projektant: | AGA Letiště, spol. s r.o.
Uchazeč: |  |  | Vyplň údaj |  |  | Zpracovatel:
PČ | Typ | Kód | Popis | MJ | Množství | J.cena [CZK] | Cena celkem [CZK] | Cenová soustava |  | DPH | J. Nh [h] | Nh celkem [h] | J. hmotnost [t] | Hmotnost celkem [t] | J. suť [t] | Suť Celkem [t]
Náklady soupisu celkem | [6 empty] | 0 |  |  |  |  | 0 |  | 473.5936 |  | 3.654 |  | D | -1 | [10 empty] | 0
| D | HSV | Práce a dodávky HSV |  |  |  | 0 |  |  |  |  | 0 |  | 473.5835 |  | 3.654 | 1 | D | 0 |  |  |  | ROZPOCET | [6 empty] | 0
| D | 1 | Zemní práce |  |  |  | 0 |  |  |  |  | 0 |  | 310.3968 |  | 3.654 | 1 | D | 1 |  |  |  | ROZPOCET | [6 empty] | 0
1 | K | 113154111 | Frézování živičného krytu tl 30 mm pruh š 0,5 m pl do 500 m2 bez překážek v trase | m2 | 20.3 |  | 0 | CS ÚRS 2019 01 |  | základní |  | 0 | 3e-05 | 0.000609 | 0.077 | 1.5631 | 4 | K | 2 |  |  |  | ROZPOCET | 0 | 0 | 0 | 0 | 0 | 1 | 0 | 4 | -1762410342
| PP |  | Frézování živičného podkladu nebo krytu s naložením na dopravní prostředek plochy do 500 m2 bez překážek v trase pruhu šířky do 0,5 m, tloušťky vrstvy do 30 mm | [14 empty] | PP | 2
| VV |  | "Napojení nové asf. vozovky na stávající Horoměřická (detail č.1, příloha č.7)" | [14 empty] | VV | 2 | 1 | True | 0 | ROZPOCET
| VV |  | "frézování v tl. 60 mm (2x30mm) v šířce 0,25 m" 15,5*0,25*2 |  | 7.75 | [12 empty] | VV | 2 | 2 | True | 0 | ROZPOCET
| VV |  | "Napojení nové asf. vozovky na stávající Pod Habrovkou (detail č.1, příloha č.7)" | [14 empty] | VV | 2 | 1 | True | 0 | ROZPOCET
| VV |  | "frézování v tl. 60 mm (2x30mm) v šířce 0,25 m" 25,1*0,25*2 |  | 12.55 | [12 empty] | VV | 2 | 2 | True | 0 | ROZPOCET
2 | K | 113154112 | Frézování živičného krytu tl 40 mm pruh š 0,5 m pl do 500 m2 bez překážek v trase | m2 | 20.3 |  | 0 | CS ÚRS 2019 01 |  | základní |  | 0 | 3e-05 | 0.000609 | 0.103 | 2.0909 | 4 | K | 2 |  |  |  | ROZPOCET | 0 | 0 | 0 | 0 | 0 | 1 | 0 | 4 | -1182349093
| PP |  | Frézování živičného podkladu nebo krytu s naložením na dopravní prostředek plochy do 500 m2 bez překážek v trase pruhu šířky do 0,5 m, tloušťky vrstvy 40 mm | [14 empty] | PP | 2
| VV |  | "Napojení nové asf. vozovky na stávající Horoměřická (detail č.1, příloha č.7)" | [14 empty] | VV | 2 | 1 | True | 0 | ROZPOCET
| VV |  | "frézování v tl. 40 mm v šířce 0,5 m" 15,5*0,5 |  | 7.75 | [12 empty] | VV | 2 | 2 | True | 0 | ROZPOCET
| VV |  | "Napojení nové asf. vozovky na stávající Pod Habrovkou (detail č.1, příloha č.7)" | [14 empty] | VV | 2 | 1 | True | 0 | ROZPOCET
| VV |  | "frézování v tl. 40 mm v šířce 0,5 m" 25,1*0,5 |  | 12.55 | [12 empty] | VV | 2 | 2 | True | 0 | ROZPOCET
3 | K | 122201101 | Odkopávky a prokopávky nezapažené v hornině tř. 3 objem do 100 m3 | m3 | 61.6 |  | 0 | CS ÚRS 2019 01 |  | základní |  | 0 | 0 | 0 | 0 | 0 | 4 | K | 2 |  |  |  | ROZPOCET | 0 | 0 | 0 | 0 | 0 | 1 | 0 | 4 | -1670779544
| PP |  | Odkopávky a prokopávky nezapažené s přehozením výkopku na vzdálenost do 3 m nebo s naložením na dopravní prostředek v hornině tř. 3 do 100 m3 | [14 empty] | PP | 2
| P |  | Poznámka k položce: použití pro zpětný násyp | [14 empty] | P | 2
| VV |  | "Výkop v zemině třídy I" 57,1 |  | 57.1 | [12 empty] | VV | 2 | 2 | True | 0 | ROZPOCET
| VV |  | "Společný kabelový podchod 6x DN 160 dle přílohy č.4 - výkop" 4,5 |  | 4.5 | [12 empty] | VV | 2 | 2 | True | 0 | ROZPOCET
4 | K | 122201102 | Odkopávky a prokopávky nezapažené v hornině tř. 3 objem do 1000 m3 | m3 | 138.81 |  | 0 | CS ÚRS 2019 01 |  | základní |  | 0 | 0 | 0 | 0 | 0 | 4 | K | 2 |  |  |  | ROZPOCET | 0 | 0 | 0 | 0 | 0 | 1 | 0 | 4 | -1582390931
| PP |  | Odkopávky a prokopávky nezapažené s přehozením výkopku na vzdálenost do 3 m nebo s naložením na dopravní prostředek v hornině tř. 3 přes 100 do 1 000 m3 | [14 empty] | PP | 2
| VV |  | "Výměna zeminy v aktivní zóně vozovky v tl. 300 mm" 462,7*0,3 |  | 138.81 | [12 empty] | VV | 2 | 2 | True | 0 | ROZPOCET
5 | K | 122201109 | Příplatek za lepivost u odkopávek v hornině tř. 1 až 3 | m3 | 100.205 |  | 0 | CS ÚRS 2019 01 |  | základní |  | 0 | 0 | 0 | 0 | 0 | 4 | K | 2 |  |  |  | ROZPOCET | 0 | 0 | 0 | 0 | 0 | 1 | 0 | 4 | -1411638280
| PP |  | Odkopávky a prokopávky nezapažené s přehozením výkopku na vzdálenost do 3 m nebo s naložením na dopravní prostředek v hornině tř. 3 Příplatek k cenám za lepivost horniny tř. 3 | [14 empty] | PP | 2
| VV |  | "lepivost 50%" | [14 empty] | VV | 2 | 1 | True | 0 | ROZPOCET
| VV |  | "Výkop v zemině třídy I" 57,1 |  | 57.1 | [12 empty] | VV | 2 | 2 | True | 0 | ROZPOCET
| VV |  | "Společný kabelový podchod 6x DN 160 dle přílohy č.4 - výkop" 4,5 |  | 4.5 | [12 empty] | VV | 2 | 2 | True | 0 | ROZPOCET
| VV |  | "Výměna zeminy v aktivní zóně vozovky v tl. 300 mm" 462,7*0,3 |  | 138.81 | [12 empty] | VV | 2 | 2 | True | 0 | ROZPOCET
| VV |  | 200,41*0,5 'Přepočtené koeficientem množství |  | 100.205 | [12 empty] | VV | 2 | 2 | False | 1 | ROZPOCET
6 | K | 122201101 | Odkopávky a prokopávky nezapažené v hornině tř. 3 objem do 100 m3 | m3 | 3.4 |  | 0 | CS ÚRS 2019 01 |  | základní |  | 0 | 0 | 0 | 0 | 0 | 4 | K | 2 |  |  |  | ROZPOCET | 0 | 0 | 0 | 0 | 0 | 1 | 0 | 4 | 29287739
| PP |  | Odkopávky a prokopávky nezapažené s přehozením výkopku na vzdálenost do 3 m nebo s naložením na dopravní prostředek v hornině tř. 3 do 100 m3 | [14 empty] | PP | 2
| P |  | Poznámka k položce: použití pro zpětný násyp | [14 empty] | P | 2
| VV |  | "Výkop v zemině třídy I (akce 833)" 3,4 |  | 3.4 | [12 empty] | VV | 2 | 2 | True | 0 | ROZPOCET
7 | K | 122201109 | Příplatek za lepivost u odkopávek v hornině tř. 1 až 3 | m3 | 1.7 |  | 0 | CS ÚRS 2019 01 |  | základní |  | 0 | 0 | 0 | 0 | 0 | 4 | K | 2 |  |  |  | ROZPOCET | 0 | 0 | 0 | 0 | 0 | 1 | 0 | 4 | 1975163946
| PP |  | Odkopávky a prokopávky nezapažené s přehozením výkopku na vzdálenost do 3 m nebo s naložením na dopravní prostředek v hornině tř. 3 Příplatek k cenám za lepivost horniny tř. 3 | [14 empty] | PP | 2
| VV |  | "lepivost 50%" | [14 empty] | VV | 2 | 1 | True | 0 | ROZPOCET
| VV |  | "Výkop v zemině třídy I (akce 833)" 3,4 |  | 3.4 | [12 empty] | VV | 2 | 2 | True | 0 | ROZPOCET
| VV |  | 3,4*0,5 'Přepočtené koeficientem množství |  | 1.7 | [12 empty] | VV | 2 | 2 | False | 1 | ROZPOCET
8 | K | 132201101 | Hloubení rýh š do 600 mm v hornině tř. 3 objemu do 100 m3 | m3 | 3.7 |  | 0 | CS ÚRS 2019 01 |  | základní |  | 0 | 0 | 0 | 0 | 0 | 4 | K | 2 |  |  |  | ROZPOCET | 0 | 0 | 0 | 0 | 0 | 1 | 0 | 4 | -430089973
| PP |  | Hloubení zapažených i nezapažených rýh šířky do 600 mm s urovnáním dna do předepsaného profilu a spádu v hornině tř. 3 do 100 m3 | [14 empty] | PP | 2
| VV |  | "Podélná drenáž – dle přílohy č.4" | [14 empty] | VV | 2 | 1 | True | 0 | ROZPOCET
| VV |  | "výkop rýhy" 3,7 |  | 3.7 | [12 empty] | VV | 2 | 2 | True | 0 | ROZPOCET
9 | K | 132201109 | Příplatek za lepivost k hloubení rýh š do 600 mm v hornině tř. 3 | m3 | 1.85 |  | 0 | CS ÚRS 2019 01 |  | základní |  | 0 | 0 | 0 | 0 | 0 | 4 | K | 2 |  |  |  | ROZPOCET | 0 | 0 | 0 | 0 | 0 | 1 | 0 | 4 | -214362095
| PP |  | Hloubení zapažených i nezapažených rýh šířky do 600 mm s urovnáním dna do předepsaného profilu a spádu v hornině tř. 3 Příplatek k cenám za lepivost horniny tř. 3 | [14 empty] | PP | 2
| VV |  | "lepivost 50%" | [14 empty] | VV | 2 | 1 | True | 0 | ROZPOCET
| VV |  | "Podélná drenáž – dle přílohy č.4" | [14 empty] | VV | 2 | 1 | True | 0 | ROZPOCET
| VV |  | "výkop rýhy" 3,7 |  | 3.7 | [12 empty] | VV | 2 | 2 | True | 0 | ROZPOCET
| VV |  | 3,7*0,5 'Přepočtené koeficientem množství |  | 1.85 | [12 empty] | VV | 2 | 2 | False | 1 | ROZPOCET
10 | K | 162301102-1 | Vodorovné přemístění výkopku/sypaniny z horniny tř. 1 až 4 na meziskládku a z meziskládky dle dodavatele stavby včetně uložení | m3 | 114.2 |  | 0 |  |  | základní |  | 0 | 0 | 0 | 0 | 0 | 4 | K | 2 |  |  |  | ROZPOCET | 0 | 0 | 0 | 0 | 0 | 1 | 0 | 4 | 685734445
| PP |  | Vodorovné přemístění výkopku/sypaniny z horniny tř. 1 až 4 na meziskládku a z meziskládky dle dodavatele stavby včetně uložení | [14 empty] | PP | 2
| VV |  | "Výkop v zemině třídy I - odvoz na meziskládku" 57,1 |  | 57.1 | [12 empty] | VV | 2 | 2 | True | 0 | ROZPOCET
| VV |  | "Hutněný násyp - dovoz z meziskládky" 57,1 |  | 57.1 | [12 empty] | VV | 2 | 2 | True | 0 | ROZPOCET
11 | K | 167101101 | Nakládání výkopku z hornin tř. 1 až 4 do 100 m3 | m3 | 57.1 |  | 0 | CS ÚRS 2019 01 |  | základní |  | 0 | 0 | 0 | 0 | 0 | 4 | K | 2 |  |  |  | ROZPOCET | 0 | 0 | 0 | 0 | 0 | 1 | 0 | 4 | -108184440
| PP |  | Nakládání, skládání a překládání neulehlého výkopku nebo sypaniny nakládání, množství do 100 m3, z hornin tř. 1 až 4 | [14 empty] | PP | 2
| VV |  | "Hutněný násyp - dovoz z meziskládky" 57,1 |  | 57.1 | [12 empty] | VV | 2 | 2 | True | 0 | ROZPOCET
12 | K | 162701105-1 | Vodorovné přemístění výkopku/sypaniny z horniny tř. 1 až 4 na skládku dle dodavatele stavby včetně uložení | m3 | 147.01 |  | 0 |  |  | základní |  | 0 | 0 | 0 | 0 | 0 | 4 | K | 2 |  |  |  | ROZPOCET | 0 | 0 | 0 | 0 | 0 | 1 | 0 | 4 | -496647371
| PP |  | Vodorovné přemístění výkopku/sypaniny z horniny tř. 1 až 4 na skládku dle dodavatele stavby včetně uložení | [14 empty] | PP | 2
| VV |  | "Společný kabelový podchod 6x DN 160 dle přílohy č.4 - výkop" 4,5 |  | 4.5 | [12 empty] | VV | 2 | 2 | True | 0 | ROZPOCET
| VV |  | "Výměna zeminy v aktivní zóně vozovky v tl. 300 mm" 462,7*0,3 |  | 138.81 | [12 empty] | VV | 2 | 2 | True | 0 | ROZPOCET
| VV |  | "Podélná drenáž – dle přílohy č.4 - výkop rýhy" 3,7 |  | 3.7 | [12 empty] | VV | 2 | 2 | True | 0 | ROZPOCET
13 | K | 162301102-1 | Vodorovné přemístění výkopku/sypaniny z horniny tř. 1 až 4 na meziskládku a z meziskládky dle dodavatele stavby včetně uložení | m3 | 6.8 |  | 0 |  |  | základní |  | 0 | 0 | 0 | 0 | 0 | 4 | K | 2 |  |  |  | ROZPOCET | 0 | 0 | 0 | 0 | 0 | 1 | 0 | 4 | 820411434
| PP |  | Vodorovné přemístění výkopku/sypaniny z horniny tř. 1 až 4 na meziskládku a z meziskládky dle dodavatele stavby včetně uložení | [14 empty] | PP | 2
| VV |  | "Výkop v zemině třídy I (akce 833) - odvoz na meziskládku" 3,4 |  | 3.4 | [12 empty] | VV | 2 | 2 | True | 0 | ROZPOCET
| VV |  | "Hutněný násyp (akce 833) - dovoz z meziskládky" 3,4 |  | 3.4 | [12 empty] | VV | 2 | 2 | True | 0 | ROZPOCET
14 | K | 167101101 | Nakládání výkopku z hornin tř. 1 až 4 do 100 m3 | m3 | 3.4 |  | 0 | CS ÚRS 2019 01 |  | základní |  | 0 | 0 | 0 | 0 | 0 | 4 | K | 2 |  |  |  | ROZPOCET | 0 | 0 | 0 | 0 | 0 | 1 | 0 | 4 | -1505519277
| PP |  | Nakládání, skládání a překládání neulehlého výkopku nebo sypaniny nakládání, množství do 100 m3, z hornin tř. 1 až 4 | [14 empty] | PP | 2
| VV |  | "Hutněný násyp (akce 833) - dovoz z meziskládky" 3,4 |  | 3.4 | [12 empty] | VV | 2 | 2 | True | 0 | ROZPOCET
15 | K | 171101103 | Uložení sypaniny z hornin soudržných do násypů zhutněných do 100 % PS | m3 | 85.4 |  | 0 | CS ÚRS 2019 01 |  | základní |  | 0 | 0 | 0 | 0 | 0 | 4 | K | 2 |  |  |  | ROZPOCET | 0 | 0 | 0 | 0 | 0 | 1 | 0 | 4 | -303686420
| PP |  | Uložení sypaniny do násypů s rozprostřením sypaniny ve vrstvách a s hrubým urovnáním zhutněných s uzavřením povrchu násypu z hornin soudržných s předepsanou mírou zhutnění v procentech výsledků zkoušek Proctor-Standard (dále jen PS) přes 96 do 100 % PS | [14 empty] | PP | 2
| VV |  | "Hutněný násyp" 85,4 |  | 85.4 | [12 empty] | VV | 2 | 2 | True | 0 | ROZPOCET
16 | M | 10364100 | zemina pro terénní úpravy - tříděná | t | 50.94 |  | 0 | CS ÚRS 2019 01 |  | základní |  | 0 | 1 | 50.94 | 0 | 0 | 8 | M | 2 |  |  |  | ROZPOCET | 0 | 0 | 0 | 0 | 0 | 1 | 0 | 4 | 876243262
| PP |  | zemina pro terénní úpravy - tříděná | [14 empty] | PP | 2
| VV |  | "Hutněný násyp - nedostaek materiálu pro násyp" 85,4-57,1 |  | 28.3 | [12 empty] | VV | 2 | 2 | True | 0 | ROZPOCET
| VV |  | 28,3*1,8 'Přepočtené koeficientem množství |  | 50.94 | [12 empty] | VV | 2 | 2 | False | 1 | ROZPOCET
17 | K | 171101103 | Uložení sypaniny z hornin soudržných do násypů zhutněných do 100 % PS | m3 | 7.3 |  | 0 | CS ÚRS 2019 01 |  | základní |  | 0 | 0 | 0 | 0 | 0 | 4 | K | 2 |  |  |  | ROZPOCET | 0 | 0 | 0 | 0 | 0 | 1 | 0 | 4 | 1624606612
| PP |  | Uložení sypaniny do násypů s rozprostřením sypaniny ve vrstvách a s hrubým urovnáním zhutněných s uzavřením povrchu násypu z hornin soudržných s předepsanou mírou zhutnění v procentech výsledků zkoušek Proctor-Standard (dále jen PS) přes 96 do 100 % PS | [14 empty] | PP | 2
| VV |  | "Hutněný násyp (akce 833)" 7,3 |  | 7.3 | [12 empty] | VV | 2 | 2 | True | 0 | ROZPOCET
18 | M | 10364100 | zemina pro terénní úpravy - tříděná | t | 7.02 |  | 0 | CS ÚRS 2019 01 |  | základní |  | 0 | 1 | 7.02 | 0 | 0 | 8 | M | 2 |  |  |  | ROZPOCET | 0 | 0 | 0 | 0 | 0 | 1 | 0 | 4 | 1594853640
| PP |  | zemina pro terénní úpravy - tříděná | [14 empty] | PP | 2
| VV |  | "Hutněný násyp (akce 833)- nedostaek materiálu pro násyp" 7,3-3,4 |  | 3.9 | [12 empty] | VV | 2 | 2 | True | 0 | ROZPOCET
| VV |  | 3,9*1,8 'Přepočtené koeficientem množství |  | 7.02 | [12 empty] | VV | 2 | 2 | False | 1 | ROZPOCET
19 | K | 171101111 | Uložení sypaniny z hornin nesoudržných sypkých s vlhkostí l(d) 0,9 v aktivní zóně | m3 | 138.81 |  | 0 | CS ÚRS 2019 01 |  | základní |  | 0 | 0 | 0 | 0 | 0 | 4 | K | 2 |  |  |  | ROZPOCET | 0 | 0 | 0 | 0 | 0 | 1 | 0 | 4 | 394400231
| PP |  | Uložení sypaniny do násypů s rozprostřením sypaniny ve vrstvách a s hrubým urovnáním zhutněných s uzavřením povrchu násypu z hornin nesoudržných sypkých s relativní ulehlostí I(d) 0,9 nebo v aktivní zóně | [14 empty] | PP | 2
| VV |  | "Výměna zeminy v aktivní zóně vozovky v tl. 300 mm" 462,7*0,3 |  | 138.81 | [12 empty] | VV | 2 | 2 | True | 0 | ROZPOCET
20 | M | 10364100 | zemina pro terénní úpravy - tříděná | t | 249.858 |  | 0 | CS ÚRS 2019 01 |  | základní |  | 0 | 1 | 249.858 | 0 | 0 | 8 | M | 2 |  |  |  | ROZPOCET | 0 | 0 | 0 | 0 | 0 | 1 | 0 | 4 | 1783729652
| PP |  | zemina pro terénní úpravy - tříděná | [14 empty] | PP | 2
| VV |  | "Výměna zeminy v aktivní zóně vozovky v tl. 300 mm" 462,7*0,3 |  | 138.81 | [12 empty] | VV | 2 | 2 | True | 0 | ROZPOCET
| VV |  | 138,81*1,8 'Přepočtené koeficientem množství |  | 249.858 | [12 empty] | VV | 2 | 2 | False | 1 | ROZPOCET
21 | K | 171201211 | Poplatek za uložení stavebního odpadu - zeminy a kameniva na skládce | t | 264.618 |  | 0 | CS ÚRS 2019 01 |  | základní |  | 0 | 0 | 0 | 0 | 0 | 4 | K | 2 |  |  |  | ROZPOCET | 0 | 0 | 0 | 0 | 0 | 1 | 0 | 4 | 503918936
| PP |  | Poplatek za uložení stavebního odpadu na skládce (skládkovné) zeminy a kameniva zatříděného do Katalogu odpadů pod kódem 170 504 | [14 empty] | PP | 2
| VV |  | "Společný kabelový podchod 6x DN 160 dle přílohy č.4 - výkop" 4,5 |  | 4.5 | [12 empty] | VV | 2 | 2 | True | 0 | ROZPOCET
| VV |  | "Výměna zeminy v aktivní zóně vozovky v tl. 300 mm" 462,7*0,3 |  | 138.81 | [12 empty] | VV | 2 | 2 | True | 0 | ROZPOCET
| VV |  | "Podélná drenáž – dle přílohy č.4 - výkop rýhy" 3,7 |  | 3.7 | [12 empty] | VV | 2 | 2 | True | 0 | ROZPOCET
| VV |  | 147,01*1,8 'Přepočtené koeficientem množství |  | 264.618 | [12 empty] | VV | 2 | 2 | False | 1 | ROZPOCET
22 | K | 174101101 | Zásyp jam, šachet rýh nebo kolem objektů sypaninou se zhutněním | m3 | 1.2 |  | 0 | CS ÚRS 2019 01 |  | základní |  | 0 | 0 | 0 | 0 | 0 | 4 | K | 2 |  |  |  | ROZPOCET | 0 | 0 | 0 | 0 | 0 | 1 | 0 | 4 | -1969135110
| PP |  | Zásyp sypaninou z jakékoliv horniny s uložením výkopku ve vrstvách se zhutněním jam, šachet, rýh nebo kolem objektů v těchto vykopávkách | [14 empty] | PP | 2
| VV |  | "Podélná drenáž – dle přílohy č.4" | [14 empty] | VV | 2 | 1 | True | 0 | ROZPOCET
| VV |  | "Hutněný zásyp, štěrkodrť ŠD 0/32" 1,2 |  | 1.2 | [12 empty] | VV | 2 | 2 | True | 0 | ROZPOCET
23 | M | 58344171 | štěrkodrť frakce 0/32 | t | 2.52 |  | 0 | CS ÚRS 2019 01 |  | základní |  | 0 | 1 | 2.52 | 0 | 0 | 8 | M | 2 |  |  |  | ROZPOCET | 0 | 0 | 0 | 0 | 0 | 1 | 0 | 4 | 831887575
| PP |  | štěrkodrť frakce 0/32 | [14 empty] | PP | 2
| VV |  | "Podélná drenáž – dle přílohy č.4" | [14 empty] | VV | 2 | 1 | True | 0 | ROZPOCET
| VV |  | "Hutněný zásyp, štěrkodrť ŠD 0/32" 1,2 |  | 1.2 | [12 empty] | VV | 2 | 2 | True | 0 | ROZPOCET
| VV |  | 1,2*2,1 'Přepočtené koeficientem množství |  | 2.52 | [12 empty] | VV | 2 | 2 | False | 1 | ROZPOCET
24 | K | 181951101-1 | Úprava pláně v hornině tř. 1 až 4 bez zhutnění, Edef,2 = 45 MPa | m2 | 761.5 |  | 0 |  |  | základní |  | 0 | 0 | 0 | 0 | 0 | 4 | K | 2 |  |  |  | ROZPOCET | 0 | 0 | 0 | 0 | 0 | 1 | 0 | 4 | 1643986717
| PP |  | Úprava pláně vyrovnáním výškových rozdílů v hornině tř. 1 až 4 bez zhutnění, Edef,2 = 45 MPa | [14 empty] | PP | 2
| VV |  | "Úprava zemní pláně zhutněná, Edef,2 = 45 MPa" 761,5 |  | 761.5 | [12 empty] | VV | 2 | 2 | True | 0 | ROZPOCET
25 | K | 181951101-2 | Úprava pláně v hornině tř. 1 až 4 bez zhutnění, Edef,2 = 30 MPa | m2 | 157.8 |  | 0 |  |  | základní |  | 0 | 0 | 0 | 0 | 0 | 4 | K | 2 |  |  |  | ROZPOCET | 0 | 0 | 0 | 0 | 0 | 1 | 0 | 4 | 1457171586
| PP |  | Úprava pláně vyrovnáním výškových rozdílů v hornině tř. 1 až 4 bez zhutnění, Edef,2 = 45 MPa | [14 empty] | PP | 2
| VV |  | "Úprava zemní pláně zhutněná, Edef,2 = 30 MPa" 157,8 |  | 157.8 | [12 empty] | VV | 2 | 2 | True | 0 | ROZPOCET
26 | K | 181951101-2 | Úprava pláně v hornině tř. 1 až 4 bez zhutnění, Edef,2 = 30 MPa | m2 | 38.2 |  | 0 |  |  | základní |  | 0 | 0 | 0 | 0 | 0 | 4 | K | 2 |  |  |  | ROZPOCET | 0 | 0 | 0 | 0 | 0 | 1 | 0 | 4 | -505960854
| PP |  | Úprava pláně vyrovnáním výškových rozdílů v hornině tř. 1 až 4 bez zhutnění, Edef,2 = 45 MPa | [14 empty] | PP | 2
| VV |  | "Úprava zemní pláně zhutněná, Edef,2 = 30 MPa (akce 833)" 38,2 |  | 38.2 | [12 empty] | VV | 2 | 2 | True | 0 | ROZPOCET
27 | K | 182201101 | Svahování násypů | m2 | 267.39 |  | 0 | CS ÚRS 2019 01 |  | základní |  | 0 | 0 | 0 | 0 | 0 | 4 | K | 2 |  |  |  | ROZPOCET | 0 | 0 | 0 | 0 | 0 | 1 | 0 | 4 | -340744926
| PP |  | Svahování trvalých svahů do projektovaných profilů s potřebným přemístěním výkopku při svahování násypů v jakékoliv hornině | [14 empty] | PP | 2
| VV |  | "Svahování" 1,2*195,6+1,1*29,7 |  | 267.39 | [12 empty] | VV | 2 | 2 | True | 0 | ROZPOCET
28 | K | 183106633 | Ochrana stromu protikořenovou clonou na svahu přes 1:2 do 1:1 hloubky do 1000 mm | m | 30 |  | 0 | CS ÚRS 2019 01 |  | základní |  | 0 | 0 | 0 | 0 | 0 | 4 | K | 2 |  |  |  | ROZPOCET | 0 | 0 | 0 | 0 | 0 | 1 | 0 | 4 | 1709818765
| PP |  | Instalace protikořenových bariér do předem vyhloubené rýhy, včetně zásypu a hutnění na svahu přes 1:2 do 1:1, hloubky přes 700 do 1000 mm | [14 empty] | PP | 2
| VV |  | "Dodávka a montáž protikořenové textilie dle detailu č.7 (příloha č.7) - dl. 30 m, role š. 2 m" 30 |  | 30 | [12 empty] | VV | 2 | 2 | True | 0 | ROZPOCET
29 | M | 69311085 | geotextilie netkaná separační, ochranná, filtrační, drenážní PP 800g/m2 | m2 | 72 |  | 0 | CS ÚRS 2019 01 |  | základní |  | 0 | 0.0008 | 0.0576 | 0 | 0 | 8 | M | 2 |  |  |  | ROZPOCET | 0 | 0 | 0 | 0 | 0 | 1 | 0 | 4 | 1777832157
| PP |  | geotextilie netkaná separační, ochranná, filtrační, drenážní PP 800g/m2 | [14 empty] | PP | 2
| VV |  | "Dodávka a montáž protikořenové textilie dle detailu č.7 (příloha č.7) - dl. 30 m, role š. 2 m" 30*2 |  | 60 | [12 empty] | VV | 2 | 2 | True | 0 | ROZPOCET
| VV |  | 60*1,2 'Přepočtené koeficientem množství |  | 72 | [12 empty] | VV | 2 | 2 | False | 1 | ROZPOCET
| D | 2 | Zakládání |  |  |  | 0 |  |  |  |  | 0 |  | 15.8386 |  | 0 | 1 | D | 1 |  |  |  | ROZPOCET | [6 empty] | 0
30 | K | 212752212 | Trativod z drenážních trubek plastových flexibilních D do 100 mm včetně lože otevřený výkop | m | 23.6 |  | 0 | CS ÚRS 2019 01 |  | základní |  | 0 | 0.22657 | 5.3471 | 0 | 0 | 4 | K | 2 |  |  |  | ROZPOCET | 0 | 0 | 0 | 0 | 0 | 1 | 0 | 4 | 1050576068
| PP |  | Trativody z drenážních trubek se zřízením štěrkopískového lože pod trubky a s jejich obsypem v průměrném celkovém množství do 0,15 m3/m v otevřeném výkopu z trubek plastových flexibilních D přes 65 do 100 mm | [14 empty] | PP | 2
| VV |  | "Podélná drenáž – dle přílohy č.4" | [14 empty] | VV | 2 | 1 | True | 0 | ROZPOCET
| VV |  | "drenážní trubka PVC částečně perforovaná - perforace 220° DN ; vč. Zásypu drtí frakce 8-16 mm v mn. 2,5m3" 23,6 |  | 23.6 | [12 empty] | VV | 2 | 2 | True | 0 | ROZPOCET
31 | K | 213141111 | Zřízení vrstvy z geotextilie v rovině nebo ve sklonu do 1:5 š do 3 m | m2 | 30.6 |  | 0 | CS ÚRS 2019 01 |  | základní |  | 0 | 0.0001 | 0.00306 | 0 | 0 | 4 | K | 2 |  |  |  | ROZPOCET | 0 | 0 | 0 | 0 | 0 | 1 | 0 | 4 | -675280733
| PP |  | Zřízení vrstvy z geotextilie filtrační, separační, odvodňovací, ochranné, výztužné nebo protierozní v rovině nebo ve sklonu do 1:5, šířky do 3 m | [14 empty] | PP | 2
| VV |  | "Podélná drenáž – dle přílohy č.4" | [14 empty] | VV | 2 | 1 | True | 0 | ROZPOCET
| VV |  | "filtrační separační geotextilie tkaná, odolnost proti protržení (CBR) = min. 2 kN, propustnost vody kolmo k rovině výrobku = min. 10 l/m2*s" 30,6 |  | 30.6 | [12 empty] | VV | 2 | 2 | True | 0 | ROZPOCET
32 | M | 693110050-1 | filtrační separační geotextilie tkaná, odolnost proti protržení (CBR) = min.2 kN, propustnost vody kolmo k rovině výrobku = min. 10 l/m2s | m2 | 36.72 |  | 0 |  |  | základní |  | 0 | 0.00031 | 0.011383 | 0 | 0 | 8 | M | 2 |  |  |  | ROZPOCET | 0 | 0 | 0 | 0 | 0 | 1 | 0 | 4 | 1132771446
| PP |  | filtrační separační geotextilie tkaná, odolnost proti protržení (CBR) = min.2 kN, propustnost vody kolmo k rovině výrobku = min. 10 l/m2s | [14 empty] | PP | 2
| VV |  | "Podélná drenáž – dle přílohy č.4" | [14 empty] | VV | 2 | 1 | True | 0 | ROZPOCET
| VV |  | "filtrační separační geotextilie tkaná, odolnost proti protržení (CBR) = min. 2 kN, propustnost vody kolmo k rovině výrobku = min. 10 l/m2*s" 30,6 |  | 30.6 | [12 empty] | VV | 2 | 2 | True | 0 | ROZPOCET
| VV |  | 30,6*1,2 'Přepočtené koeficientem množství |  | 36.72 | [12 empty] | VV | 2 | 2 | False | 1 | ROZPOCET
33 | K | 273322611 | Základové desky ze ŽB se zvýšenými nároky na prostředí tř. C 30/37 | m3 | 0.932 |  | 0 | CS ÚRS 2019 01 |  | základní |  | 0 | 2.4533 | 2.2865 | 0 | 0 | 4 | K | 2 |  |  |  | ROZPOCET | 0 | 0 | 0 | 0 | 0 | 1 | 0 | 4 | 1094202498
| PP |  | Základy z betonu železového (bez výztuže) desky z betonu se zvýšenými nároky na prostředí tř. C 30/37 | [14 empty] | PP | 2
| VV |  | "Opěrná zídka dle detailu č.5 (příloha č.7)" 2,7*0,3*1,15 |  | 0.932 | [12 empty] | VV | 2 | 2 | True | 0 | ROZPOCET
34 | K | 273351121 | Zřízení bednění základových desek | m2 | 2.31 |  | 0 | CS ÚRS 2019 01 |  | základní |  | 0 | 0.00247 | 0.0057057 | 0 | 0 | 4 | K | 2 |  |  |  | ROZPOCET | 0 | 0 | 0 | 0 | 0 | 1 | 0 | 4 | -2134897658
| PP |  | Bednění základů desek zřízení | [14 empty] | PP | 2
| VV |  | "Opěrná zídka dle detailu č.5 (příloha č.7)" (2,7+1,15)*0,3*2 |  | 2.31 | [12 empty] | VV | 2 | 2 | True | 0 | ROZPOCET
35 | K | 273351122 | Odstranění bednění základových desek | m2 | 2.31 |  | 0 | CS ÚRS 2019 01 |  | základní |  | 0 | 0 | 0 | 0 | 0 | 4 | K | 2 |  |  |  | ROZPOCET | 0 | 0 | 0 | 0 | 0 | 1 | 0 | 4 | -889977446
| PP |  | Bednění základů desek odstranění | [14 empty] | PP | 2
| VV |  | "Opěrná zídka dle detailu č.5 (příloha č.7)" (2,7+1,15)*0,3*2 |  | 2.31 | [12 empty] | VV | 2 | 2 | True | 0 | ROZPOCET
36 | K | 273361821 | Výztuž základových desek betonářskou ocelí 10 505 (R) | t | 0.084 |  | 0 | CS ÚRS 2019 01 |  | základní |  | 0 | 1.0602 | 0.089054 | 0 | 0 | 4 | K | 2 |  |  |  | ROZPOCET | 0 | 0 | 0 | 0 | 0 | 1 | 0 | 4 | 711397114
| PP |  | Výztuž základů desek z betonářské oceli 10 505 (R) nebo BSt 500 | [14 empty] | PP | 2
| VV |  | "Opěrná zídka dle detailu č.5 (příloha č.7)" 0,932*0,09 |  | 0.084 | [12 empty] | VV | 2 | 2 | True | 0 | ROZPOCET
37 | K | 279311951 | Základová zeď z betonu prostého tř. C 20/25 | m3 | 3.3 |  | 0 | CS ÚRS 2019 01 |  | základní |  | 0 | 2.4533 | 8.0959 | 0 | 0 | 4 | K | 2 |  |  |  | ROZPOCET | 0 | 0 | 0 | 0 | 0 | 1 | 0 | 4 | 815659947
| PP |  | Základové zdi z betonu prostého bez zvláštních nároků na vliv prostředí tř. C 20/25 | [14 empty] | PP | 2
| P |  | Poznámka k položce: zahrnuje provedení podbetonování a obetonování chrániček | [14 empty] | P | 2
| VV |  | "Společný kabelový podchod 6x DN 160 dle přílohy č.4 - beton C20/25 n XF3" 3,3 |  | 3.3 | [12 empty] | VV | 2 | 2 | True | 0 | ROZPOCET
| D | 3 | Svislé a kompletní konstrukce |  |  |  | 0 |  |  |  |  | 0 |  | 15.0423 |  | 0 | 1 | D | 1 |  |  |  | ROZPOCET | [6 empty] | 0
38 | K | 311101213-1 | Vytvoření prostupů do 0,10 m2 ve zdech nosných osazením vložek z trub, dílců, tvarovek | kus | 2 |  | 0 |  |  | základní |  | 0 | 0 | 0 | 0 | 0 | 4 | K | 2 |  |  |  | ROZPOCET | 0 | 0 | 0 | 0 | 0 | 1 | 0 | 4 | 900192643
| PP |  | Vytvoření prostupů nebo suchých kanálků v betonových zdech nosných z monolitického betonu a železobetonu vodorovných, šikmých, obloukových, zalomených, svislých vložkami z trub, prefabrikovaných dílců, dutinových tvarovek, apod., s jejich dodáním trvale osazenými na sraz, včetně polohového zajištění v bednění při betonáži, vnější průřezové plochy přes 0,05 do 0,10 m2 | [14 empty] | PP | 2
| VV |  | "Podezdívka oplocení dle detailu č.5 (příloha č.7)" 1 |  | 1 | [12 empty] | VV | 2 | 2 | True | 0 | ROZPOCET
| VV |  | "Opěrná zídka dle detailu č.5 (příloha č.7)" 1 |  | 1 | [12 empty] | VV | 2 | 2 | True | 0 | ROZPOCET
39 | K | 311322611 | Nosná zeď ze ŽB odolného proti agresivnímu prostředí tř. C 30/37 bez výztuže | m3 | 2.016 |  | 0 | CS ÚRS 2019 01 |  | základní |  | 0 | 2.4533 | 4.9458 | 0 | 0 | 4 | K | 2 |  |  |  | ROZPOCET | 0 | 0 | 0 | 0 | 0 | 1 | 0 | 4 | 679450726
| PP |  | Nadzákladové zdi z betonu železového (bez výztuže) nosné odolného proti agresivnímu prostředí tř. C 30/37 | [14 empty] | PP | 2
| VV |  | "Podezdívka oplocení dle detailu č.5 (příloha č.7)" 2,4*1,0*0,3 |  | 0.72 | [12 empty] | VV | 2 | 2 | True | 0 | ROZPOCET
| VV |  | "Opěrná zídka dle detailu č.5 (příloha č.7)" 2,7*1,6*0,3 |  | 1.296 | [12 empty] | VV | 2 | 2 | True | 0 | ROZPOCET
40 | K | 311351121 | Zřízení oboustranného bednění nosných nadzákladových zdí | m2 | 15 |  | 0 | CS ÚRS 2019 01 |  | základní |  | 0 | 0.00275 | 0.04125 | 0 | 0 | 4 | K | 2 |  |  |  | ROZPOCET | 0 | 0 | 0 | 0 | 0 | 1 | 0 | 4 | -233532120
| PP |  | Bednění nadzákladových zdí nosných rovné oboustranné za každou stranu zřízení | [14 empty] | PP | 2
| VV |  | "Podezdívka oplocení dle detailu č.5 (příloha č.7)" (2,4+0,3)*1,0*2 |  | 5.4 | [12 empty] | VV | 2 | 2 | True | 0 | ROZPOCET
| VV |  | "Opěrná zídka dle detailu č.5 (příloha č.7)" (2,7+0,3)*1,6*2 |  | 9.6 | [12 empty] | VV | 2 | 2 | True | 0 | ROZPOCET
41 | K | 311351122 | Odstranění oboustranného bednění nosných nadzákladových zdí | m2 | 15 |  | 0 | CS ÚRS 2019 01 |  | základní |  | 0 | 0 | 0 | 0 | 0 | 4 | K | 2 |  |  |  | ROZPOCET | 0 | 0 | 0 | 0 | 0 | 1 | 0 | 4 | 2061833533
| PP |  | Bednění nadzákladových zdí nosných rovné oboustranné za každou stranu odstranění | [14 empty] | PP | 2
| VV |  | "Podezdívka oplocení dle detailu č.5 (příloha č.7)" (2,4+0,3)*1,0*2 |  | 5.4 | [12 empty] | VV | 2 | 2 | True | 0 | ROZPOCET
| VV |  | "Opěrná zídka dle detailu č.5 (příloha č.7)" (2,7+0,3)*1,6*2 |  | 9.6 | [12 empty] | VV | 2 | 2 | True | 0 | ROZPOCET
42 | K | 311361821 | Výztuž nosných zdí betonářskou ocelí 10 505 | t | 0.182 |  | 0 | CS ÚRS 2019 01 |  | základní |  | 0 | 1.0488 | 0.19088 | 0 | 0 | 4 | K | 2 |  |  |  | ROZPOCET | 0 | 0 | 0 | 0 | 0 | 1 | 0 | 4 | -1589501303
| PP |  | Výztuž nadzákladových zdí nosných svislých nebo odkloněných od svislice, rovných nebo oblých z betonářské oceli 10 505 (R) nebo BSt 500 | [14 empty] | PP | 2
| VV |  | "Podezdívka oplocení dle detailu č.5 (příloha č.7)" 0,72*0,09 |  | 0.065 | [12 empty] | VV | 2 | 2 | True | 0 | ROZPOCET
| VV |  | "Opěrná zídka dle detailu č.5 (příloha č.7)" 1,296*0,09 |  | 0.117 | [12 empty] | VV | 2 | 2 | True | 0 | ROZPOCET
43 | K | 339921132 | Osazování betonových palisád do betonového základu v řadě výšky prvku přes 0,5 do 1 m | m | 1.5 |  | 0 | CS ÚRS 2019 01 |  | základní |  | 0 | 0.24127 | 0.36191 | 0 | 0 | 4 | K | 2 |  |  |  | ROZPOCET | 0 | 0 | 0 | 0 | 0 | 1 | 0 | 4 | -52805889
| PP |  | Osazování palisád betonových v řadě se zabetonováním výšky palisády přes 500 do 1000 mm | [14 empty] | PP | 2
| VV |  | "Palisádová zídka DN 200 mm a délky 0,8 m (akce 833)" 1,5 |  | 1.5 | [12 empty] | VV | 2 | 2 | True | 0 | ROZPOCET
44 | M | 59228413 | palisáda betonová tyčová půlkulatá přírodní 175x200x800mm | kus | 8.571 |  | 0 | CS ÚRS 2019 01 |  | základní |  | 0 | 0.0505 | 0.43284 | 0 | 0 | 8 | M | 2 |  |  |  | ROZPOCET | 0 | 0 | 0 | 0 | 0 | 1 | 0 | 4 | -1430669617
| PP |  | palisáda betonová tyčová půlkulatá přírodní 175x200x800mm | [14 empty] | PP | 2
| VV |  | "Palisádová zídka DN 200 mm a délky 0,8 m (akce 833)" 1,5/0,175 |  | 8.571 | [12 empty] | VV | 2 | 2 | True | 0 | ROZPOCET
45 | K | 339921132 | Osazování betonových palisád do betonového základu v řadě výšky prvku přes 0,5 do 1 m | m | 3.63 |  | 0 | CS ÚRS 2019 01 |  | základní |  | 0 | 0.24127 | 0.87581 | 0 | 0 | 4 | K | 2 |  |  |  | ROZPOCET | 0 | 0 | 0 | 0 | 0 | 1 | 0 | 4 | -1976708127
| PP |  | Osazování palisád betonových v řadě se zabetonováním výšky palisády přes 500 do 1000 mm | [14 empty] | PP | 2
| VV |  | "Palisádová zídka 0,11x0,11x0,60 m" 3,63 |  | 3.63 | [12 empty] | VV | 2 | 2 | True | 0 | ROZPOCET
46 | M | 59228408 | palisáda betonová tyčová hranatá přírodní 110x110x600mm | kus | 33 |  | 0 | CS ÚRS 2019 01 |  | základní |  | 0 | 0.012 | 0.396 | 0 | 0 | 8 | M | 2 |  |  |  | ROZPOCET | 0 | 0 | 0 | 0 | 0 | 1 | 0 | 4 | -1847339096
| PP |  | palisáda betonová tyčová hranatá přírodní 110x110x600mm | [14 empty] | PP | 2
| VV |  | "Palisádová zídka 0,11x0,11x0,60 m" 3,63/0,11 |  | 33 | [12 empty] | VV | 2 | 2 | True | 0 | ROZPOCET
47 | K | 339921134 | Osazování betonových palisád do betonového základu v řadě výšky prvku přes 1,5 m | m | 7.6 |  | 0 | CS ÚRS 2019 01 |  | základní |  | 0 | 0.3217 | 2.4449 | 0 | 0 | 4 | K | 2 |  |  |  | ROZPOCET | 0 | 0 | 0 | 0 | 0 | 1 | 0 | 4 | 1854985687
| PP |  | Osazování palisád betonových v řadě se zabetonováním výšky palisády přes 1500 mm | [14 empty] | PP | 2
| VV |  | "Palisádová zídka DN 200 mm a délky 2,0 m" 7,6 |  | 7.6 | [12 empty] | VV | 2 | 2 | True | 0 | ROZPOCET
48 | M | 59228417 | palisáda tyčová půlkulatá armovaná 175x200x2000mm | kus | 43.429 |  | 0 | CS ÚRS 2019 01 |  | základní |  | 0 | 0.122 | 5.2983 | 0 | 0 | 8 | M | 2 |  |  |  | ROZPOCET | 0 | 0 | 0 | 0 | 0 | 1 | 0 | 4 | -2095320021
| PP |  | palisáda tyčová půlkulatá armovaná 175x200x2000mm | [14 empty] | PP | 2
| VV |  | "Palisádová zídka DN 200 mm a délky 2,0 m" 7,6/0,175 |  | 43.429 | [12 empty] | VV | 2 | 2 | True | 0 | ROZPOCET
49 | K | 348171110-1 | Dodávka a montáž rámového oplocení výšky do 1 m vč. sloupků | m | 3.3 |  | 0 |  |  | základní |  | 0 | 0 | 0 | 0 | 0 | 4 | K | 2 |  |  |  | ROZPOCET | 0 | 0 | 0 | 0 | 0 | 1 | 0 | 4 | 1765326861
| PP |  | Dodávka a montáž rámového oplocení výšky do 1 m vč. sloupků | [14 empty] | PP | 2
| VV |  | "Rámové oplocení dle detailu č.4 (příloha č.7)" 3,3 |  | 3.3 | [12 empty] | VV | 2 | 2 | True | 0 | ROZPOCET
50 | K | 388995214-1 | Chránička kabelů z trub DN 160 | m | 51 |  | 0 |  |  | základní |  | 0 | 0.00107 | 0.05457 | 0 | 0 | 4 | K | 2 |  |  |  | ROZPOCET | 0 | 0 | 0 | 0 | 0 | 1 | 0 | 4 | 2068934104
| PP |  | Chránička kabelů přes DN 140 do DN 160 | [14 empty] | PP | 2
| VV |  | "Společný kabelový podchod 6x DN 160 dle přílohy č.4 - trubky DN 160 celkem" 6*8,5 |  | 51 | [12 empty] | VV | 2 | 2 | True | 0 | ROZPOCET
| D | 4 | Vodorovné konstrukce |  |  |  | 0 |  |  |  |  | 0 |  | 1.8 |  | 0 | 1 | D | 1 |  |  |  | ROZPOCET | [6 empty] | 0
51 | K | 451315113 | Podkladní nebo výplňová vrstva z betonu C 8/10 tl do 100 mm | m2 | 4.05 |  | 0 | CS ÚRS 2019 01 |  | základní |  | 0 | 0 | 0 | 0 | 0 | 4 | K | 2 |  |  |  | ROZPOCET | 0 | 0 | 0 | 0 | 0 | 1 | 0 | 4 | 1565776498
| PP |  | Podkladní a výplňové vrstvy z betonu prostého tloušťky do 100 mm, z betonu C 8/10 | [14 empty] | PP | 2
| VV |  | "Opěrná zídka - podkladní beton C8/10 (tl. 100mm)" 2,7*1,15 |  | 3.105 | [12 empty] | VV | 2 | 2 | True | 0 | ROZPOCET
| VV |  | "Opěrná zídka - dobetonování betonem C8/10 (tl. 50-80mm)" 2,7*0,35 |  | 0.945 | [12 empty] | VV | 2 | 2 | True | 0 | ROZPOCET
52 | K | 458591111 | Zřízení výplně těsnící vrstvy za opěrou z jílu | m3 | 1 |  | 0 | CS ÚRS 2019 01 |  | základní |  | 0 | 0 | 0 | 0 | 0 | 4 | K | 2 |  |  |  | ROZPOCET | 0 | 0 | 0 | 0 | 0 | 1 | 0 | 4 | 1750896106
| PP |  | Zřízení výplně těsnící vrstvy za opěrou z jílu | [14 empty] | PP | 2
| VV |  | "Palisádová zídka - utěsnění jílem za základem" 1,0 |  | 1 | [12 empty] | VV | 2 | 2 | True | 0 | ROZPOCET
53 | M | 58125110 | jíl surový kusový | t | 1.8 |  | 0 | CS ÚRS 2019 01 |  | základní |  | 0 | 1 | 1.8 | 0 | 0 | 8 | M | 2 |  |  |  | ROZPOCET | 0 | 0 | 0 | 0 | 0 | 1 | 0 | 4 | 1308117894
| PP |  | jíl surový kusový | [14 empty] | PP | 2
| VV |  | 1*1,8 'Přepočtené koeficientem množství |  | 1.8 | [12 empty] | VV | 2 | 2 | False | 1 | ROZPOCET
| D | 5 | Komunikace pozemní |  |  |  | 0 |  |  |  |  | 0 |  | 82.0334 |  | 0 | 1 | D | 1 |  |  |  | ROZPOCET | [6 empty] | 0
54 | K | 564851111 | Podklad ze štěrkodrtě ŠD tl 150 mm | m2 | 88.2 |  | 0 | CS ÚRS 2019 01 |  | základní |  | 0 | 0 | 0 | 0 | 0 | 4 | K | 2 |  |  |  | ROZPOCET | 0 | 0 | 0 | 0 | 0 | 1 | 0 | 4 | 1502561089
| PP |  | Podklad ze štěrkodrti ŠD s rozprostřením a zhutněním, po zhutnění tl. 150 mm | [14 empty] | PP | 2
| VV |  | "D – KONSTRUKCE CHODNÍKU" | [14 empty] | VV | 2 | 1 | True | 0 | ROZPOCET
| VV |  | "150 mm ŠTĚRKODRŤ ŠDB 0/32 mm" 87,0 |  | 87 | [12 empty] | VV | 2 | 2 | True | 0 | ROZPOCET
| VV |  | "E - KONSTRUKCE ÚPRAV PRO NEVIDOMÉ" | [14 empty] | VV | 2 | 1 | True | 0 | ROZPOCET
| VV |  | "150 mm ŠTĚRKODRŤ ŠDB 0/32 mm" 1,2 |  | 1.2 | [12 empty] | VV | 2 | 2 | True | 0 | ROZPOCET
55 | K | 564851111 | Podklad ze štěrkodrtě ŠD tl 150 mm | m2 | 37.7 |  | 0 | CS ÚRS 2019 01 |  | základní |  | 0 | 0 | 0 | 0 | 0 | 4 | K | 2 |  |  |  | ROZPOCET | 0 | 0 | 0 | 0 | 0 | 1 | 0 | 4 | 72726090
| PP |  | Podklad ze štěrkodrti ŠD s rozprostřením a zhutněním, po zhutnění tl. 150 mm | [14 empty] | PP | 2
| VV |  | "D – KONSTRUKCE CHODNÍKU (akce 833)" | [14 empty] | VV | 2 | 1 | True | 0 | ROZPOCET
| VV |  | "150 mm ŠTĚRKODRŤ ŠDB 0/32 mm" 36,3 |  | 36.3 | [12 empty] | VV | 2 | 2 | True | 0 | ROZPOCET
| VV |  | "E - KONSTRUKCE ÚPRAV PRO NEVIDOMÉ (akce 833)" | [14 empty] | VV | 2 | 1 | True | 0 | ROZPOCET
| VV |  | "150 mm ŠTĚRKODRŤ ŠDB 0/32 mm" 1,4 |  | 1.4 | [12 empty] | VV | 2 | 2 | True | 0 | ROZPOCET
56 | K | 564861111 | Podklad ze štěrkodrtě ŠD tl 200 mm | m2 | 79.9 |  | 0 | CS ÚRS 2019 01 |  | základní |  | 0 | 0 | 0 | 0 | 0 | 4 | K | 2 |  |  |  | ROZPOCET | 0 | 0 | 0 | 0 | 0 | 1 | 0 | 4 | 701990264
| PP |  | Podklad ze štěrkodrti ŠD s rozprostřením a zhutněním, po zhutnění tl. 200 mm | [14 empty] | PP | 2
| VV |  | "B - KONSTRUKCE VOZOVKY – POD HABROVKOU" | [14 empty] | VV | 2 | 1 | True | 0 | ROZPOCET
| VV |  | "200 mm ŠTĚRKODRŤ ŠDA 0/63" 79,9 |  | 79.9 | [12 empty] | VV | 2 | 2 | True | 0 | ROZPOCET
57 | K | 564861111 | Podklad ze štěrkodrtě ŠD tl 200 mm | m2 | 35 |  | 0 | CS ÚRS 2019 01 |  | základní |  | 0 | 0 | 0 | 0 | 0 | 4 | K | 2 |  |  |  | ROZPOCET | 0 | 0 | 0 | 0 | 0 | 1 | 0 | 4 | 1721937600
| PP |  | Podklad ze štěrkodrti ŠD s rozprostřením a zhutněním, po zhutnění tl. 200 mm | [14 empty] | PP | 2
| VV |  | "C – KONSTRUKCE VOZOVKY – VJEZD" | [14 empty] | VV | 2 | 1 | True | 0 | ROZPOCET
| VV |  | "200 mm ŠTĚRKODRŤ ŠDA 0/32 mm" 35,0 |  | 35 | [12 empty] | VV | 2 | 2 | True | 0 | ROZPOCET
58 | K | 564861113 | Podklad ze štěrkodrtě ŠD tl 220 mm | m2 | 626.6 |  | 0 | CS ÚRS 2019 01 |  | základní |  | 0 | 0 | 0 | 0 | 0 | 4 | K | 2 |  |  |  | ROZPOCET | 0 | 0 | 0 | 0 | 0 | 1 | 0 | 4 | 983965538
| PP |  | Podklad ze štěrkodrti ŠD s rozprostřením a zhutněním, po zhutnění tl. 220 mm | [14 empty] | PP | 2
| VV |  | "A - KONSTRUKCE VOZOVKY – HOROMĚŘICKÁ" | [14 empty] | VV | 2 | 1 | True | 0 | ROZPOCET
| VV |  | "220 mm ŠTĚRKODRŤ ŠDA 0/32" 626,6 |  | 626.6 | [12 empty] | VV | 2 | 2 | True | 0 | ROZPOCET
59 | K | 565145111 | Asfaltový beton vrstva podkladní ACP 16 (obalované kamenivo OKS) tl 60 mm š do 3 m | m2 | 193.075 |  | 0 | CS ÚRS 2019 01 |  | základní |  | 0 | 0 | 0 | 0 | 0 | 4 | K | 2 |  |  |  | ROZPOCET | 0 | 0 | 0 | 0 | 0 | 1 | 0 | 4 | -512103834
| PP |  | Asfaltový beton vrstva podkladní ACP 16 (obalované kamenivo střednězrnné - OKS) s rozprostřením a zhutněním v pruhu šířky do 3 m, po zhutnění tl. 60 mm | [14 empty] | PP | 2
| VV |  | "B - KONSTRUKCE VOZOVKY – POD HABROVKOU" | [14 empty] | VV | 2 | 1 | True | 0 | ROZPOCET
| VV |  | "60 mm ASFALTOVÝ BETON ACP16+ 70/100" 79,9 |  | 79.9 | [12 empty] | VV | 2 | 2 | True | 0 | ROZPOCET
| VV |  | "F – KONSTRUKCE OPRAVY POVRCHU VOZOVKY" | [14 empty] | VV | 2 | 1 | True | 0 | ROZPOCET
| VV |  | "60 mm ASFALTOVÝ BETON ACP16+ 70/100" 106,9 |  | 106.9 | [12 empty] | VV | 2 | 2 | True | 0 | ROZPOCET
| VV |  | "Napojení nové asf. vozovky na stávající Pod Habrovkou (detail č.1, příloha č.7)" | [14 empty] | VV | 2 | 1 | True | 0 | ROZPOCET
| VV |  | "60 mm ASFALTOVÝ BETON ACP16+ 70/100" 25,1*0,25 |  | 6.275 | [12 empty] | VV | 2 | 2 | True | 0 | ROZPOCET
60 | K | 565155111 | Asfaltový beton vrstva podkladní ACP 16 (obalované kamenivo OKS) tl 70 mm š do 3 m | m2 | 566.3 |  | 0 | CS ÚRS 2019 01 |  | základní |  | 0 | 0 | 0 | 0 | 0 | 4 | K | 2 |  |  |  | ROZPOCET | 0 | 0 | 0 | 0 | 0 | 1 | 0 | 4 | 2010440791
| PP |  | Asfaltový beton vrstva podkladní ACP 16 (obalované kamenivo střednězrnné - OKS) s rozprostřením a zhutněním v pruhu šířky do 3 m, po zhutnění tl. 70 mm | [14 empty] | PP | 2
| VV |  | "A - KONSTRUKCE VOZOVKY – HOROMĚŘICKÁ" | [14 empty] | VV | 2 | 1 | True | 0 | ROZPOCET
| VV |  | "70 mm ASFALTOVÝ BETON ACP 16+ 50/70" 566,3 |  | 566.3 | [12 empty] | VV | 2 | 2 | True | 0 | ROZPOCET
61 | K | 566901171 | Vyspravení podkladu po překopech ing sítí plochy do 15 m2 směsí stmelenou cementem SC 20/25 tl 100mm | m2 | 19.25 |  | 0 | CS ÚRS 2019 01 |  | základní |  | 0 | 0.25008 | 4.814 | 0 | 0 | 4 | K | 2 |  |  |  | ROZPOCET | 0 | 0 | 0 | 0 | 0 | 1 | 0 | 4 | -1204849037
| PP |  | Vyspravení podkladu po překopech inženýrských sítí plochy do 15 m2 s rozprostřením a zhutněním směsí zpevněnou cementem SC C 20/25 (PB I) tl. 100 mm | [14 empty] | PP | 2
| VV |  | "Úprava po překopu vozovky (vodovodní přípojka Trčka) beton C20/25 tl.250 mm (2,5*100mm)" 2,5*7,2 |  | 18 | [12 empty] | VV | 2 | 2 | True | 0 | ROZPOCET
| VV |  | "Úprava po překopu betonové plochy (u TS) beton C20/25 tl.250 mm (2,5*100mm)" 2,5*0,5 |  | 1.25 | [12 empty] | VV | 2 | 2 | True | 0 | ROZPOCET
62 | K | 567122111 | Podklad ze směsi stmelené cementem SC C 8/10 (KSC I) tl 120 mm | m2 | 79.9 |  | 0 | CS ÚRS 2019 01 |  | základní |  | 0 | 0 | 0 | 0 | 0 | 4 | K | 2 |  |  |  | ROZPOCET | 0 | 0 | 0 | 0 | 0 | 1 | 0 | 4 | -1448623814
| PP |  | Podklad ze směsi stmelené cementem SC bez dilatačních spár, s rozprostřením a zhutněním SC C 8/10 (KSC I), po zhutnění tl. 120 mm | [14 empty] | PP | 2
| VV |  | "B - KONSTRUKCE VOZOVKY – POD HABROVKOU" | [14 empty] | VV | 2 | 1 | True | 0 | ROZPOCET
| VV |  | "120 mm SMĚS STMELENÁ CEMENTEM SC 0/32, C8/10" 79,9 |  | 79.9 | [12 empty] | VV | 2 | 2 | True | 0 | ROZPOCET
63 | K | 567122112 | Podklad ze směsi stmelené cementem SC C 8/10 (KSC I) tl 130 mm | m2 | 566.3 |  | 0 | CS ÚRS 2019 01 |  | základní |  | 0 | 0 | 0 | 0 | 0 | 4 | K | 2 |  |  |  | ROZPOCET | 0 | 0 | 0 | 0 | 0 | 1 | 0 | 4 | -1937687010
| PP |  | Podklad ze směsi stmelené cementem SC bez dilatačních spár, s rozprostřením a zhutněním SC C 8/10 (KSC I), po zhutnění tl. 130 mm | [14 empty] | PP | 2
| VV |  | "A - KONSTRUKCE VOZOVKY – HOROMĚŘICKÁ" | [14 empty] | VV | 2 | 1 | True | 0 | ROZPOCET
| VV |  | "130 mm SMĚS STMELENÁ CEMENTEM SC 0/32; C 8/10" 566,3 |  | 566.3 | [12 empty] | VV | 2 | 2 | True | 0 | ROZPOCET
64 | K | 569851111 | Zpevnění krajnic štěrkodrtí tl 150 mm | m2 | 139.2 |  | 0 | CS ÚRS 2019 01 |  | základní |  | 0 | 0.27799 | 38.6962 | 0 | 0 | 4 | K | 2 |  |  |  | ROZPOCET | 0 | 0 | 0 | 0 | 0 | 1 | 0 | 4 | -556157983
| PP |  | Zpevnění krajnic nebo komunikací pro pěší s rozprostřením a zhutněním, po zhutnění štěrkodrtí tl. 150 mm | [14 empty] | PP | 2
| VV |  | "Nezpevněná krajnice tl. 300 mm (2x150 mm)" 69,6*2 |  | 139.2 | [12 empty] | VV | 2 | 2 | True | 0 | ROZPOCET
65 | K | 573191111 | Postřik infiltrační kationaktivní emulzí v množství 1 kg/m2 | m2 | 753.1 |  | 0 | CS ÚRS 2019 01 |  | základní |  | 0 | 0 | 0 | 0 | 0 | 4 | K | 2 |  |  |  | ROZPOCET | 0 | 0 | 0 | 0 | 0 | 1 | 0 | 4 | 523421873
| PP |  | Postřik infiltrační kationaktivní emulzí v množství 1,00 kg/m2 | [14 empty] | PP | 2
| VV |  | "A - KONSTRUKCE VOZOVKY – HOROMĚŘICKÁ" | [14 empty] | VV | 2 | 1 | True | 0 | ROZPOCET
| VV |  | "1,0 kg/m2 postřik infiltrační PI-C" 566,3 |  | 566.3 | [12 empty] | VV | 2 | 2 | True | 0 | ROZPOCET
| VV |  | "B - KONSTRUKCE VOZOVKY – POD HABROVKOU" | [14 empty] | VV | 2 | 1 | True | 0 | ROZPOCET
| VV |  | "1,0 kg/m2 postřik infiltrační PI-C" 79,9 |  | 79.9 | [12 empty] | VV | 2 | 2 | True | 0 | ROZPOCET
| VV |  | "F – KONSTRUKCE OPRAVY POVRCHU VOZOVKY" | [14 empty] | VV | 2 | 1 | True | 0 | ROZPOCET
| VV |  | "1,0 kg/m2 postřik infiltrační PI-C" 106,9 |  | 106.9 | [12 empty] | VV | 2 | 2 | True | 0 | ROZPOCET
66 | K | 573211106-1 | Postřik živičný spojovací modifikovaný v množství 0,20 kg/m2 | m2 | 1140.35 |  | 0 |  |  | základní |  | 0 | 0 | 0 | 0 | 0 | 4 | K | 2 |  |  |  | ROZPOCET | 0 | 0 | 0 | 0 | 0 | 1 | 0 | 4 | -265102112
| PP |  | Postřik spojovací PS bez posypu kamenivem modifikovaný, v množství 0,20 kg/m2 | [14 empty] | PP | 2
| VV |  | "A - KONSTRUKCE VOZOVKY – HOROMĚŘICKÁ" | [14 empty] | VV | 2 | 1 | True | 0 | ROZPOCET
| VV |  | "0,2 kg/m2 postřik spojovací modif. PS-C" 2*566,3 |  | 1132.6 | [12 empty] | VV | 2 | 2 | True | 0 | ROZPOCET
| VV |  | "Napojení nové asf. vozovky na stávající Horoměřická (detail č.1, příloha č.7)" | [14 empty] | VV | 2 | 1 | True | 0 | ROZPOCET
| VV |  | "0,2 kg/m2 postřik spojovací modif. PS-C v šířece 0,5m" 15,5*0,5 |  | 7.75 | [12 empty] | VV | 2 | 2 | True | 0 | ROZPOCET
67 | K | 573211112-1 | Postřik živičný spojovací modifikovaný v množství 1,0 kg/m2 | m2 | 3.875 |  | 0 |  |  | základní |  | 0 | 0 | 0 | 0 | 0 | 4 | K | 2 |  |  |  | ROZPOCET | 0 | 0 | 0 | 0 | 0 | 1 | 0 | 4 | 487560624
| PP |  | Postřik spojovací PS bez posypu kamenivem modifikovaný, v množství 1,0 kg/m2 | [14 empty] | PP | 2
| VV |  | "Napojení nové asf. vozovky na stávající Horoměřická (detail č.1, příloha č.7)" | [14 empty] | VV | 2 | 1 | True | 0 | ROZPOCET
| VV |  | "1,0 kg/m2 postřik spojovací modif. PS-C v šířce 0,25m" 15,5*0,25 |  | 3.875 | [12 empty] | VV | 2 | 2 | True | 0 | ROZPOCET
68 | K | 573231106 | Postřik živičný spojovací ze silniční emulze v množství do 0,30 kg/m2 | m2 | 199.35 |  | 0 | CS ÚRS 2019 01 |  | základní |  | 0 | 0 | 0 | 0 | 0 | 4 | K | 2 |  |  |  | ROZPOCET | 0 | 0 | 0 | 0 | 0 | 1 | 0 | 4 | -198035898
| PP |  | Postřik spojovací PS bez posypu kamenivem ze silniční emulze, v množství do 0,30 kg/m2 | [14 empty] | PP | 2
| VV |  | "B - KONSTRUKCE VOZOVKY – POD HABROVKOU" | [14 empty] | VV | 2 | 1 | True | 0 | ROZPOCET
| VV |  | "0,2 kg/m2 postřik spojovací PS-C" 79,9 |  | 79.9 | [12 empty] | VV | 2 | 2 | True | 0 | ROZPOCET
| VV |  | "F – KONSTRUKCE OPRAVY POVRCHU VOZOVKY" | [14 empty] | VV | 2 | 1 | True | 0 | ROZPOCET
| VV |  | "0,2 kg/m2 postřik spojovací PS-C" 106,9 |  | 106.9 | [12 empty] | VV | 2 | 2 | True | 0 | ROZPOCET
| VV |  | "Napojení nové asf. vozovky na stávající Pod Habrovkou (detail č.1, příloha č.7)" | [14 empty] | VV | 2 | 1 | True | 0 | ROZPOCET
| VV |  | "0,2 kg/m2 postřik spojovací PS-C v šířce 0,5m" 25,1*0,5 |  | 12.55 | [12 empty] | VV | 2 | 2 | True | 0 | ROZPOCET
69 | K | 573231112-1 | Postřik živičný spojovací ze silniční emulze v množství 1,0 kg/m2 | m2 | 6.275 |  | 0 |  |  | základní |  | 0 | 0 | 0 | 0 | 0 | 4 | K | 2 |  |  |  | ROZPOCET | 0 | 0 | 0 | 0 | 0 | 1 | 0 | 4 | 731390403
| PP |  | Postřik spojovací PS bez posypu kamenivem ze silniční emulze, v množství 1,0 kg/m2 | [14 empty] | PP | 2
| VV |  | "Napojení nové asf. vozovky na stávající Pod Habrovkou (detail č.1, příloha č.7)" | [14 empty] | VV | 2 | 1 | True | 0 | ROZPOCET
| VV |  | "1,0 kg/m2 postřik spojovací PS-C v šířce 0,25m" 25,1*0,25 |  | 6.275 | [12 empty] | VV | 2 | 2 | True | 0 | ROZPOCET
70 | K | 577134131 | Asfaltový beton vrstva obrusná ACO 11 (ABS) tř. I tl 40 mm š do 3 m z modifikovaného asfaltu | m2 | 574.05 |  | 0 | CS ÚRS 2019 01 |  | základní |  | 0 | 0 | 0 | 0 | 0 | 4 | K | 2 |  |  |  | ROZPOCET | 0 | 0 | 0 | 0 | 0 | 1 | 0 | 4 | 1567012558
| PP |  | Asfaltový beton vrstva obrusná ACO 11 (ABS) s rozprostřením a se zhutněním z modifikovaného asfaltu v pruhu šířky do 3 m, po zhutnění tl. 40 mm | [14 empty] | PP | 2
| VV |  | "A - KONSTRUKCE VOZOVKY – HOROMĚŘICKÁ" | [14 empty] | VV | 2 | 1 | True | 0 | ROZPOCET
| VV |  | "40 mm ASFALTOVÝ BETON ACO 11S PMB 45/80-60" 566,3 |  | 566.3 | [12 empty] | VV | 2 | 2 | True | 0 | ROZPOCET
| VV |  | "Napojení nové asf. vozovky na stávající Horoměřická (detail č.1, příloha č.7)" | [14 empty] | VV | 2 | 1 | True | 0 | ROZPOCET
| VV |  | "40 mm ASFALTOVÝ BETON ACO 11S PMB 45/80-60 v šířce 0,5m" 15,5*0,5 |  | 7.75 | [12 empty] | VV | 2 | 2 | True | 0 | ROZPOCET
71 | K | 577134211 | Asfaltový beton vrstva obrusná ACO 11 (ABS) tř. II tl 40 mm š do 3 m z nemodifikovaného asfaltu | m2 | 199.35 |  | 0 | CS ÚRS 2019 01 |  | základní |  | 0 | 0 | 0 | 0 | 0 | 4 | K | 2 |  |  |  | ROZPOCET | 0 | 0 | 0 | 0 | 0 | 1 | 0 | 4 | -803027045
| PP |  | Asfaltový beton vrstva obrusná ACO 11 (ABS) s rozprostřením a se zhutněním z nemodifikovaného asfaltu v pruhu šířky do 3 m tř. II, po zhutnění tl. 40 mm | [14 empty] | PP | 2
| VV |  | "B - KONSTRUKCE VOZOVKY – POD HABROVKOU" | [14 empty] | VV | 2 | 1 | True | 0 | ROZPOCET
| VV |  | "40 mm ASFALTOVÝ BETON ACO 11 50/70" 79,9 |  | 79.9 | [12 empty] | VV | 2 | 2 | True | 0 | ROZPOCET
| VV |  | "F – KONSTRUKCE OPRAVY POVRCHU VOZOVKY" | [14 empty] | VV | 2 | 1 | True | 0 | ROZPOCET
| VV |  | "40 mm ASFALTOVÝ BETON ACO 11 50/70" 106,9 |  | 106.9 | [12 empty] | VV | 2 | 2 | True | 0 | ROZPOCET
| VV |  | "Napojení nové asf. vozovky na stávající Pod Habrovkou (detail č.1, příloha č.7)" | [14 empty] | VV | 2 | 1 | True | 0 | ROZPOCET
| VV |  | "40 mm ASFALTOVÝ BETON ACO 11 50/70 v šířce 0,5m" 25,1*0,5 |  | 12.55 | [12 empty] | VV | 2 | 2 | True | 0 | ROZPOCET
72 | K | 577155132 | Asfaltový beton vrstva ložní ACL 16 (ABH) tl 60 mm š do 3 m z modifikovaného asfaltu | m2 | 570.175 |  | 0 | CS ÚRS 2019 01 |  | základní |  | 0 | 0 | 0 | 0 | 0 | 4 | K | 2 |  |  |  | ROZPOCET | 0 | 0 | 0 | 0 | 0 | 1 | 0 | 4 | -272269044
| PP |  | Asfaltový beton vrstva ložní ACL 16 (ABH) s rozprostřením a zhutněním z modifikovaného asfaltu v pruhu šířky do 3 m, po zhutnění tl. 60 mm | [14 empty] | PP | 2
| VV |  | "A - KONSTRUKCE VOZOVKY – HOROMĚŘICKÁ" | [14 empty] | VV | 2 | 1 | True | 0 | ROZPOCET
| VV |  | "60 mm ASFALTOVÝ BETON ACL 16 S PMB 25/55-60" 566,3 |  | 566.3 | [12 empty] | VV | 2 | 2 | True | 0 | ROZPOCET
| VV |  | "Napojení nové asf. vozovky na stávající Horoměřická (detail č.1, příloha č.7)" | [14 empty] | VV | 2 | 1 | True | 0 | ROZPOCET
| VV |  | "60 mm ASFALTOVÝ BETON ACL 16 S PMB 25/55-60 v šířce 0,25m" 15,5*0,25 |  | 3.875 | [12 empty] | VV | 2 | 2 | True | 0 | ROZPOCET
73 | K | 578143113 | Litý asfalt MA 11 (LAS) tl 40 mm š do 3 m z nemodifikovaného asfaltu | m2 | 1.01 |  | 0 | CS ÚRS 2019 01 |  | základní |  | 0 | 0 | 0 | 0 | 0 | 4 | K | 2 |  |  |  | ROZPOCET | 0 | 0 | 0 | 0 | 0 | 1 | 0 | 4 | -1195738787
| PP |  | Litý asfalt MA 11 (LAS) s rozprostřením z nemodifikovaného asfaltu v pruhu šířky do 3 m tl. 40 mm | [14 empty] | PP | 2
| VV |  | "Oprava vozovky u obrubníku (detail č.9, příloha č.7) (akce 833)" | [14 empty] | VV | 2 | 1 | True | 0 | ROZPOCET
| VV |  | "40 mm LITÝ ASFALT MA 11 II" 10,1*0,1 |  | 1.01 | [12 empty] | VV | 2 | 2 | True | 0 | ROZPOCET
74 | K | 596211110 | Kladení zámkové dlažby komunikací pro pěší tl 60 mm skupiny A pl do 50 m2 | m2 | 37.7 |  | 0 | CS ÚRS 2019 01 |  | základní |  | 0 | 0.08425 | 3.1762 | 0 | 0 | 4 | K | 2 |  |  |  | ROZPOCET | 0 | 0 | 0 | 0 | 0 | 1 | 0 | 4 | -1882883872
| PP |  | Kladení dlažby z betonových zámkových dlaždic komunikací pro pěší s ložem z kameniva těženého nebo drceného tl. do 40 mm, s vyplněním spár s dvojitým hutněním, vibrováním a se smetením přebytečného materiálu na krajnici tl. 60 mm skupiny A, pro plochy do 50 m2 | [14 empty] | PP | 2
| VV |  | "D – KONSTRUKCE CHODNÍKU (akce 833)" | [14 empty] | VV | 2 | 1 | True | 0 | ROZPOCET
| VV |  | "60 mm DLAŽBA BETONOVÁ 200x100 mm, ŠEDÁ ; 30 mm KLADECÍ VRSTVA - DRŤ 4-8 mm" 36,3 |  | 36.3 | [12 empty] | VV | 2 | 2 | True | 0 | ROZPOCET
| VV |  | "E - KONSTRUKCE ÚPRAV PRO NEVIDOMÉ (akce 833)" | [14 empty] | VV | 2 | 1 | True | 0 | ROZPOCET
| VV |  | "60 mm DLAŽBA BETONOVÁ PRO NEVIDOMÉ 200x100 mm, ČERVENÁ ; 30 mm KLADECÍ VRSTVA - DRŤ 4-8 mm" 1,4 |  | 1.4 | [12 empty] | VV | 2 | 2 | True | 0 | ROZPOCET
75 | M | 59245018 | dlažba skladebná betonová 200x100x60mm přírodní | m2 | 37.389 |  | 0 | CS ÚRS 2019 01 |  | základní |  | 0 | 0.131 | 4.898 | 0 | 0 | 8 | M | 2 |  |  |  | ROZPOCET | 0 | 0 | 0 | 0 | 0 | 1 | 0 | 4 | -135325463
| PP |  | dlažba skladebná betonová 200x100x60mm přírodní | [14 empty] | PP | 2
| VV |  | "D – KONSTRUKCE CHODNÍKU (akce 833)" | [14 empty] | VV | 2 | 1 | True | 0 | ROZPOCET
| VV |  | "60 mm DLAŽBA BETONOVÁ 200x100 mm, ŠEDÁ ; 30 mm KLADECÍ VRSTVA - DRŤ 4-8 mm" 36,3*1,03 |  | 37.389 | [12 empty] | VV | 2 | 2 | True | 0 | ROZPOCET
76 | M | 59245006 | dlažba skladebná betonová pro nevidomé 200x100x60mm barevná | m2 | 1.442 |  | 0 | CS ÚRS 2019 01 |  | základní |  | 0 | 0.131 | 0.1889 | 0 | 0 | 8 | M | 2 |  |  |  | ROZPOCET | 0 | 0 | 0 | 0 | 0 | 1 | 0 | 4 | 120766895
| PP |  | dlažba skladebná betonová pro nevidomé 200x100x60mm barevná | [14 empty] | PP | 2
| VV |  | "E - KONSTRUKCE ÚPRAV PRO NEVIDOMÉ (akce 833)" | [14 empty] | VV | 2 | 1 | True | 0 | ROZPOCET
| VV |  | "60 mm DLAŽBA BETONOVÁ PRO NEVIDOMÉ 200x100 mm, ČERVENÁ ; 30 mm KLADECÍ VRSTVA - DRŤ 4-8 mm" 1,4*1,03 |  | 1.442 | [12 empty] | VV | 2 | 2 | True | 0 | ROZPOCET
77 | K | 596211110 | Kladení zámkové dlažby komunikací pro pěší tl 60 mm skupiny A pl do 50 m2 | m2 | 1.2 |  | 0 | CS ÚRS 2019 01 |  | základní |  | 0 | 0.08425 | 0.1011 | 0 | 0 | 4 | K | 2 |  |  |  | ROZPOCET | 0 | 0 | 0 | 0 | 0 | 1 | 0 | 4 | 269509203
| PP |  | Kladení dlažby z betonových zámkových dlaždic komunikací pro pěší s ložem z kameniva těženého nebo drceného tl. do 40 mm, s vyplněním spár s dvojitým hutněním, vibrováním a se smetením přebytečného materiálu na krajnici tl. 60 mm skupiny A, pro plochy do 50 m2 | [14 empty] | PP | 2
| VV |  | "E - KONSTRUKCE ÚPRAV PRO NEVIDOMÉ" | [14 empty] | VV | 2 | 1 | True | 0 | ROZPOCET
| VV |  | "60 mm DLAŽBA BETONOVÁ PRO NEVIDOMÉ 200x100 mm, ČERVENÁ ; 30 mm KLADECÍ VRSTVA - DRŤ 4-8 mm" 1,2 |  | 1.2 | [12 empty] | VV | 2 | 2 | True | 0 | ROZPOCET
78 | M | 59245006 | dlažba skladebná betonová pro nevidomé 200x100x60mm barevná | m2 | 1.236 |  | 0 | CS ÚRS 2019 01 |  | základní |  | 0 | 0.131 | 0.16192 | 0 | 0 | 8 | M | 2 |  |  |  | ROZPOCET | 0 | 0 | 0 | 0 | 0 | 1 | 0 | 4 | -455459284
| PP |  | dlažba skladebná betonová pro nevidomé 200x100x60mm barevná | [14 empty] | PP | 2
| VV |  | "E - KONSTRUKCE ÚPRAV PRO NEVIDOMÉ" | [14 empty] | VV | 2 | 1 | True | 0 | ROZPOCET
| VV |  | "60 mm DLAŽBA BETONOVÁ PRO NEVIDOMÉ 200x100 mm, ČERVENÁ ; 30 mm KLADECÍ VRSTVA - DRŤ 4-8 mm" 1,2*1,03 |  | 1.236 | [12 empty] | VV | 2 | 2 | True | 0 | ROZPOCET
79 | K | 596211111 | Kladení zámkové dlažby komunikací pro pěší tl 60 mm skupiny A pl do 100 m2 | m2 | 87 |  | 0 | CS ÚRS 2019 01 |  | základní |  | 0 | 0.08425 | 7.3298 | 0 | 0 | 4 | K | 2 |  |  |  | ROZPOCET | 0 | 0 | 0 | 0 | 0 | 1 | 0 | 4 | 2039760599
| PP |  | Kladení dlažby z betonových zámkových dlaždic komunikací pro pěší s ložem z kameniva těženého nebo drceného tl. do 40 mm, s vyplněním spár s dvojitým hutněním, vibrováním a se smetením přebytečného materiálu na krajnici tl. 60 mm skupiny A, pro plochy přes 50 do 100 m2 | [14 empty] | PP | 2
| VV |  | "D – KONSTRUKCE CHODNÍKU" | [14 empty] | VV | 2 | 1 | True | 0 | ROZPOCET
| VV |  | "60 mm DLAŽBA BETONOVÁ 200x100 mm, ŠEDÁ ; 30 mm KLADECÍ VRSTVA - DRŤ 4-8 mm" 87,0 |  | 87 | [12 empty] | VV | 2 | 2 | True | 0 | ROZPOCET
80 | M | 59245018 | dlažba skladebná betonová 200x100x60mm přírodní | m2 | 89.61 |  | 0 | CS ÚRS 2019 01 |  | základní |  | 0 | 0.131 | 11.7389 | 0 | 0 | 8 | M | 2 |  |  |  | ROZPOCET | 0 | 0 | 0 | 0 | 0 | 1 | 0 | 4 | -1625443161
| PP |  | dlažba skladebná betonová 200x100x60mm přírodní | [14 empty] | PP | 2
| VV |  | "D – KONSTRUKCE CHODNÍKU" | [14 empty] | VV | 2 | 1 | True | 0 | ROZPOCET
| VV |  | "60 mm DLAŽBA BETONOVÁ 200x100 mm, ŠEDÁ ; 30 mm KLADECÍ VRSTVA - DRŤ 4-8 mm" 87,0*1,03 |  | 89.61 | [12 empty] | VV | 2 | 2 | True | 0 | ROZPOCET
81 | K | 596212210 | Kladení zámkové dlažby pozemních komunikací tl 80 mm skupiny A pl do 50 m2 | m2 | 35 |  | 0 | CS ÚRS 2019 01 |  | základní |  | 0 | 0.10362 | 3.6267 | 0 | 0 | 4 | K | 2 |  |  |  | ROZPOCET | 0 | 0 | 0 | 0 | 0 | 1 | 0 | 4 | 586344388
| PP |  | Kladení dlažby z betonových zámkových dlaždic pozemních komunikací s ložem z kameniva těženého nebo drceného tl. do 50 mm, s vyplněním spár, s dvojitým hutněním vibrováním a se smetením přebytečného materiálu na krajnici tl. 80 mm skupiny A, pro plochy do 50 m2 | [14 empty] | PP | 2
| VV |  | "C – KONSTRUKCE VOZOVKY – VJEZD" | [14 empty] | VV | 2 | 1 | True | 0 | ROZPOCET
| VV |  | "80 mm DLAŽBA BETONOVÁ 200x100 mm, ANTRACIT ; 40 mm KLADECÍ VRSTVA - DRŤ 4/8 mm" 35,0 |  | 35 | [12 empty] | VV | 2 | 2 | True | 0 | ROZPOCET
82 | M | 59245005 | dlažba skladebná betonová 200x100x80mm barevná | m2 | 36.05 |  | 0 | CS ÚRS 2019 01 |  | základní |  | 0 | 0.176 | 6.3448 | 0 | 0 | 8 | M | 2 |  |  |  | ROZPOCET | 0 | 0 | 0 | 0 | 0 | 1 | 0 | 4 | 512080349
| PP |  | dlažba skladebná betonová 200x100x80mm barevná | [14 empty] | PP | 2
| VV |  | "C – KONSTRUKCE VOZOVKY – VJEZD" | [14 empty] | VV | 2 | 1 | True | 0 | ROZPOCET
| VV |  | "80 mm DLAŽBA BETONOVÁ 200x100 mm, ANTRACIT ; 40 mm KLADECÍ VRSTVA - DRŤ 4/8 mm" 35,0*1,03 |  | 36.05 | [12 empty] | VV | 2 | 2 | True | 0 | ROZPOCET
83 | K | 599141111-1 | Vyplnění spár mezi silničními dílci živičnou zálivkou na tl. do 100 mm | m | 139.3 |  | 0 |  |  | základní |  | 0 | 0.0036 | 0.50148 | 0 | 0 | 4 | K | 2 |  |  |  | ROZPOCET | 0 | 0 | 0 | 0 | 0 | 1 | 0 | 4 | 1053550325
| PP |  | Vyplnění spár mezi silničními dílci živičnou zálivkou na tl. do 100 mm | [14 empty] | PP | 2
| VV |  | "Napojení nové asf. vozovky na stávající Horoměřická (detail č.1, příloha č.7)" | [14 empty] | VV | 2 | 1 | True | 0 | ROZPOCET
| VV |  | "nalití hrany asf. zálivkou na tl.40 a 60 mm" 15,5*2 |  | 31 | [12 empty] | VV | 2 | 2 | True | 0 | ROZPOCET
| VV |  | "Napojení nové asf. vozovky na stávající Pod Habrovkou (detail č.1, příloha č.7)" | [14 empty] | VV | 2 | 1 | True | 0 | ROZPOCET
| VV |  | "nalití hrany asf. zálivkou na tl.40 a 60 mm" 25,1*2 |  | 50.2 | [12 empty] | VV | 2 | 2 | True | 0 | ROZPOCET
| VV |  | "ostatní" | [14 empty] | VV | 2 | 1 | True | 0 | ROZPOCET
| VV |  | "Nalití hrany asf. zálivkou na tl.100 mm" 58,1 |  | 58.1 | [12 empty] | VV | 2 | 2 | True | 0 | ROZPOCET
84 | K | 599141111-2 | Vyplnění spár mezi silničními dílci živičnou zálivkou na tl. do 200 mm | m | 126.5 |  | 0 |  |  | základní |  | 0 | 0.0036 | 0.4554 | 0 | 0 | 4 | K | 2 |  |  |  | ROZPOCET | 0 | 0 | 0 | 0 | 0 | 1 | 0 | 4 | -697814917
| PP |  | Vyplnění spár mezi silničními dílci živičnou zálivkou na tl. do 100 mm | [14 empty] | PP | 2
| VV |  | "Nalití hrany asf. zálivkou na tl.170 mm" 126,5 |  | 126.5 | [12 empty] | VV | 2 | 2 | True | 0 | ROZPOCET
| D | 6 | Úpravy povrchů, podlahy a osazování výplní |  |  |  | 0 |  |  |  |  | 0 |  | 0.7977 |  | 0 | 1 | D | 1 |  |  |  | ROZPOCET | [6 empty] | 0
85 | K | 621335113-1 | Oprava omítky přilehlých nemovitostí | m2 | 30 |  | 0 |  |  | základní |  | 0 | 0.02659 | 0.7977 | 0 | 0 | 4 | K | 2 |  |  |  | ROZPOCET | 0 | 0 | 0 | 0 | 0 | 1 | 0 | 4 | -240249311
| PP |  | Oprava omítky přilehlých nemovitostí | [14 empty] | PP | 2
| P |  | Poznámka k položce: V případě poškození budou dotčené omítky vyspraveny stejnou hmotou, jako je omítka původní. Předpokládá se vodotěsná cementová omítka hlazená s odolností proti vlhkosti a rozmrazovacím prostředkům. Před prováděním vysprávek je nutno podklad řádně očistit, zbavit podklad volných částí a napenetrovat dle technologic-kého předpisu výrobce omítkové směsi. Pokud se v návaznosti na opravovaný úsek nachází úseky omítky s nízkou přídržností, případně zpuchýřovaná omítka, měla by i tato být odstraněna a povrch opraven – v takovémto případě rozhodne technický dozor investora ve vztahu k rozsahu a poloze příslušné části. Stejně tak bude nutné obnovit svislé úseky případné hydroizolace a zateplovacího systému, pokud v soklových partiích na stávajících objektech byly a pokud byly opravou na-vazujících komunikací poškozeny. Vzhledem k charakteru a stáří staveb se však ta-to úprava předpokládá pouze v minimálním rozsahu. Na opravené části bude pro-veden nový sjednocující nátěr na omítky pro exteriérovou aplikaci, odolný rozmra-zovacím prostředkům. Barevný odstín nátěru bude na místě přizpůsoben původní-mu barevnému řešení příslušných objektů. Předpokládá se zatažení souvrství povr-chové opravy pod úroveň chodníku a dotažení pochozích vrstev chodníku z boku. | [14 empty] | P | 2
| VV |  | "Oprava omítky" 30 |  | 30 | [12 empty] | VV | 2 | 2 | True | 0 | ROZPOCET
| D | 8 | Trubní vedení |  |  |  | 0 |  |  |  |  | 0 |  | 1.8013 |  | 0 | 1 | D | 1 |  |  |  | ROZPOCET | [6 empty] | 0
86 | K | 892372111-1 | Výústní objekt drenážního potrubí | kus | 3 |  | 0 |  |  | základní |  | 0 | 0.46009 | 1.3803 | 0 | 0 | 4 | K | 2 |  |  |  | ROZPOCET | 0 | 0 | 0 | 0 | 0 | 1 | 0 | 4 | -491097496
| PP |  | Výústní objekt drenážního potrubí | [14 empty] | PP | 2
| VV |  | "Podélná drenáž – dle přílohy č.4" | [14 empty] | VV | 2 | 1 | True | 0 | ROZPOCET
| VV |  | "Vyvedení drenáže na povrch" 3 |  | 3 | [12 empty] | VV | 2 | 2 | True | 0 | ROZPOCET
87 | K | 894812611 | Vyříznutí a utěsnění otvoru ve stěně šachty DN 110 | kus | 1 |  | 0 | CS ÚRS 2019 01 |  | základní |  | 0 | 0.00018 | 0.00018 | 0 | 0 | 4 | K | 2 |  |  |  | ROZPOCET | 0 | 0 | 0 | 0 | 0 | 1 | 0 | 4 | -1420702226
| PP |  | Revizní a čistící šachta z polypropylenu PP vyříznutí a utěsnění otvoru ve stěně šachty DN 110 | [14 empty] | PP | 2
| VV |  | "Podélná drenáž – dle přílohy č.4" | [14 empty] | VV | 2 | 1 | True | 0 | ROZPOCET
| VV |  | "Napojení do tělesa vpusti (vývrt prům. 110 mm, tl. 100 mm)" 1 |  | 1 | [12 empty] | VV | 2 | 2 | True | 0 | ROZPOCET
88 | K | 899331111-1 | Výšková úprava uličního vstupu do 200 mm zvýšením nebo snížením poklopu s osazením poklopu s pražským znakem a rámem | kpl | 1 |  | 0 |  |  | základní |  | 0 | 0.4208 | 0.4208 | 0 | 0 | 4 | K | 2 |  |  |  | ROZPOCET | 0 | 0 | 0 | 0 | 0 | 1 | 0 | 4 | 354089246
| PP |  | Výšková úprava uličního vstupu do 200 mm zvýšením nebo snížením poklopu s osazením poklopu s pražským znakem a rámem | [14 empty] | PP | 2
| P |  | Poznámka k položce: U kanalizačních šachet, kde dochází, s ohledem na výškové řešení komunikace, ke změně kóty přilehlého terénu bude provedena demontáž vstupního litinového poklo-pu a úprava vstupního otvoru šachty do výšky UT (odebrání, výměna nebo přidání vyrovnávacích prstenců, výměna přechodové skruže-kónusu). Na takto provede-nou úpravu bude osazen poklop s pražským znakem a rámem DN 600 s kloubem a pojistkou proti samovolnému uzavření a možností osazení zámku PVK dle ČSN EN 124, třídy D400. | [14 empty] | P | 2
| VV |  | "Rektifikace vstupů kanalizačních šachet" 1 |  | 1 | [12 empty] | VV | 2 | 2 | True | 0 | ROZPOCET
| D | 9 | Ostatní konstrukce a práce, bourání |  |  |  | 0 |  |  |  |  | 0 |  | 45.8734 |  | 0 | 1 | D | 1 |  |  |  | ROZPOCET | [6 empty] | 0
89 | K | 911331131 | Svodidlo ocelové jednostranné zádržnosti H1 se zaberaněním sloupků v rozmezí do 2 m | m | 19.7 |  | 0 | CS ÚRS 2019 01 |  | základní |  | 0 | 0.01517 | 0.29885 | 0 | 0 | 4 | K | 2 |  |  |  | ROZPOCET | 0 | 0 | 0 | 0 | 0 | 1 | 0 | 4 | 1170993743
| PP |  | Silniční svodidlo s osazením sloupků zaberaněním ocelové úroveň zádržnosti H1 vzdálenosti sloupků do 2 m jednostranné | [14 empty] | PP | 2
| P |  | Poznámka k položce: Převažující počet sloupků se zaberaněním - provedení dle PD! výpis materiálu: - sloupek U140 dl. 1500 mm do betonu C20/25 n XF3 3 ks - sloupek UE100 dl. 1900 mm beraněný 8 ks - sloupek UE100 dl. 1300 mm do betonu C20/25 n XF3 2 ks - svodnice NH4 vč. spojení šrouby - přímá 15,7 bm - svodnice NH4 vč. spojení šrouby - oblouk r = 6 m 2,2 bm - svodnice NH4 vč. spojení šrouby - oblouk r = 25 m 5,8 bm - náběhová přechodka NH4 pravá 1 ks - trubková spojka ø133/3 10 ks | [14 empty] | P | 2
| VV |  | "Ocelová jednostranná svodidla JSNH4/H1 dle detailu č.2 (příloha č.7)" 23,7-4 |  | 19.7 | [12 empty] | VV | 2 | 2 | True | 0 | ROZPOCET
90 | K | 911331411 | Náběh ocelového svodidla jednostranný délky do 4 m se zaberaněním sloupků v rozmezí do 2 m | m | 4 |  | 0 | CS ÚRS 2019 01 |  | základní |  | 0 | 0.0396 | 0.1584 | 0 | 0 | 4 | K | 2 |  |  |  | ROZPOCET | 0 | 0 | 0 | 0 | 0 | 1 | 0 | 4 | -602483427
| PP |  | Silniční svodidlo s osazením sloupků zaberaněním ocelové náběh jednostranný, délky do 4 m | [14 empty] | PP | 2
| P |  | Poznámka k položce: celkový výpis prvků viz pol. 911331131 | [14 empty] | P | 2
| VV |  | "Ocelová jednostranná svodidla JSNH4/H1 dle detailu č.2 (příloha č.7)" 4 |  | 4 | [12 empty] | VV | 2 | 2 | True | 0 | ROZPOCET
91 | K | 914111111 | Montáž svislé dopravní značky do velikosti 1 m2 objímkami na sloupek nebo konzolu | kus | 7 |  | 0 | CS ÚRS 2019 01 |  | základní |  | 0 | 0.0007 | 0.0049 | 0 | 0 | 4 | K | 2 |  |  |  | ROZPOCET | 0 | 0 | 0 | 0 | 0 | 1 | 0 | 4 | -1910995505
| PP |  | Montáž svislé dopravní značky základní velikosti do 1 m2 objímkami na sloupky nebo konzoly | [14 empty] | PP | 2
| P |  | Poznámka k položce: část tabulí použita z vyzískaných DZ | [14 empty] | P | 2
| VV |  | "Svislé dopravní značení" | [14 empty] | VV | 2 | 1 | True | 0 | ROZPOCET
| VV |  | "Uchycení tabule DZ na sloupek" 7 |  | 7 | [12 empty] | VV | 2 | 2 | True | 0 | ROZPOCET
92 | K | 914111112 | Montáž svislé dopravní značky do velikosti 1 m2 páskováním na sloup | kus | 4 |  | 0 | CS ÚRS 2019 01 |  | základní |  | 0 | 1e-05 | 4e-05 | 0 | 0 | 4 | K | 2 |  |  |  | ROZPOCET | 0 | 0 | 0 | 0 | 0 | 1 | 0 | 4 | -1185484732
| PP |  | Montáž svislé dopravní značky základní velikosti do 1 m2 páskováním na sloupy | [14 empty] | PP | 2
| P |  | Poznámka k položce: část tabulí použita z vyzískaných DZ | [14 empty] | P | 2
| VV |  | "Svislé dopravní značení" | [14 empty] | VV | 2 | 1 | True | 0 | ROZPOCET
| VV |  | "Uchycení tabule DZ na stožár VO" 4 |  | 4 | [12 empty] | VV | 2 | 2 | True | 0 | ROZPOCET
93 | M | 40445517 | značka dopravní svislá retroreflexní fólie FeZn-Al rám D 700mm | kus | 2 |  | 0 | CS ÚRS 2019 01 |  | základní |  | 0 | 0.0025 | 0.005 | 0 | 0 | 8 | M | 2 |  |  |  | ROZPOCET | 0 | 0 | 0 | 0 | 0 | 1 | 0 | 4 | 565987595
| PP |  | značka dopravní svislá retroreflexní fólie FeZn-Al rám D 700mm | [14 empty] | PP | 2
| P |  | Poznámka k položce: Značky v základní velikosti, není-li uvedeno jinak. Všechny standardní značky se provedou lisované s dvojitým ohybem z pozinkovaného plechu s plnými rohy. Spo-jovací materiál bude nekorodující. Objímky mohou být z AL slitin. Poloměr zaoblení rohů štítů značek umístěných vedle vozovky musí být min. 20 mm. Značky musí splňovat požadavky třídy P3 dle čl. NA.2.5 národní přílohy ČSN EN 12899-1. Značky umístěné vedle vozovky musí splňovat požadavky nejméně třídy E2 dle čl. NA.2.6 národní přílohy ČSN EN 12899-1. Činná plocha značek musí být z retroreflexní fóĺie třídy RA2. | [14 empty] | P | 2
| VV |  | "P6" 1 |  | 1 | [12 empty] | VV | 2 | 2 | True | 0 | ROZPOCET
| VV |  | "B20a (40)" 1 |  | 1 | [12 empty] | VV | 2 | 2 | True | 0 | ROZPOCET
94 | K | 914511111 | Montáž sloupku dopravních značek délky do 3,5 m s betonovým základem | kus | 4 |  | 0 | CS ÚRS 2019 01 |  | základní |  | 0 | 0.10941 | 0.43764 | 0 | 0 | 4 | K | 2 |  |  |  | ROZPOCET | 0 | 0 | 0 | 0 | 0 | 1 | 0 | 4 | -1228413690
| PP |  | Montáž sloupku dopravních značek délky do 3,5 m do betonového základu | [14 empty] | PP | 2
| VV |  | "Svislé dopravní značení" | [14 empty] | VV | 2 | 1 | True | 0 | ROZPOCET
| VV |  | "sloupky ocelové pozinkované Ø 70 mm dl. 3,5 m se základovými bloky z betonu C16/20 XF2 0,4x0,4x0,8 m (0,13 m3 pro jeden blok)" 4 |  | 4 | [12 empty] | VV | 2 | 2 | True | 0 | ROZPOCET
95 | K | 914511112-1 | Montáž sloupku dopravních značek délky do 3,5 m s patní deskou kotvenou do betonu | kus | 1 |  | 0 |  |  | základní |  | 0 | 0.11241 | 0.11241 | 0 | 0 | 4 | K | 2 |  |  |  | ROZPOCET | 0 | 0 | 0 | 0 | 0 | 1 | 0 | 4 | 286027727
| PP |  | Montáž sloupku dopravních značek délky do 3,5 m s patní deskou kotvenou do betonu | [14 empty] | PP | 2
| VV |  | "Svislé dopravní značení" | [14 empty] | VV | 2 | 1 | True | 0 | ROZPOCET
| VV |  | "sloupky ocelové pozinkované Ø 70 mm dl. 3,5 m uchycené přes patní desku che-mickými kotvami do bet. opěrné zdi" 1 |  | 1 | [12 empty] | VV | 2 | 2 | True | 0 | ROZPOCET
96 | M | 40445230 | sloupek pro dopravní značku Zn D 70mm v 3,5m | kus | 5 |  | 0 | CS ÚRS 2019 01 |  | základní |  | 0 | 0.0065 | 0.0325 | 0 | 0 | 8 | M | 2 |  |  |  | ROZPOCET | 0 | 0 | 0 | 0 | 0 | 1 | 0 | 4 | 1206930899
| PP |  | sloupek pro dopravní značku Zn D 70mm v 3,5m | [14 empty] | PP | 2
| VV |  | "Svislé dopravní značení" | [14 empty] | VV | 2 | 1 | True | 0 | ROZPOCET
| VV |  | "sloupky ocelové pozinkované Ø 70 mm dl. 3,5 m se základovými bloky z betonu C16/20 XF2 0,4x0,4x0,8 m (0,13 m3 pro jeden blok)" 4 |  | 4 | [12 empty] | VV | 2 | 2 | True | 0 | ROZPOCET
| VV |  | "sloupky ocelové pozinkované Ø 70 mm dl. 3,5 m uchycené přes patní desku che-mickými kotvami do bet. opěrné zdi" 1 |  | 1 | [12 empty] | VV | 2 | 2 | True | 0 | ROZPOCET
97 | K | 915111112 | Vodorovné dopravní značení dělící čáry souvislé š 125 mm retroreflexní bílá barva | m | 78.82 |  | 0 | CS ÚRS 2019 01 |  | základní |  | 0 | 0.00011 | 0.0086702 | 0 | 0 | 4 | K | 2 |  |  |  | ROZPOCET | 0 | 0 | 0 | 0 | 0 | 1 | 0 | 4 | 922159676
| PP |  | Vodorovné dopravní značení stříkané barvou dělící čára šířky 125 mm souvislá bílá retroreflexní | [14 empty] | PP | 2
| VV |  | "Vodorovné dopravní značení" | [14 empty] | VV | 2 | 1 | True | 0 | ROZPOCET
| VV |  | "V1a (0,125)" 78,82 |  | 78.82 | [12 empty] | VV | 2 | 2 | True | 0 | ROZPOCET
98 | K | 915111122 | Vodorovné dopravní značení dělící čáry přerušované š 125 mm retroreflexní bílá barva | m | 13.9 |  | 0 | CS ÚRS 2019 01 |  | základní |  | 0 | 4e-05 | 0.000556 | 0 | 0 | 4 | K | 2 |  |  |  | ROZPOCET | 0 | 0 | 0 | 0 | 0 | 1 | 0 | 4 | -131784374
| PP |  | Vodorovné dopravní značení stříkané barvou dělící čára šířky 125 mm přerušovaná bílá retroreflexní | [14 empty] | PP | 2
| VV |  | "Vodorovné dopravní značení" | [14 empty] | VV | 2 | 1 | True | 0 | ROZPOCET
| VV |  | "V2b (3,0/1,5/0,125)" 13,9 |  | 13.9 | [12 empty] | VV | 2 | 2 | True | 0 | ROZPOCET
99 | K | 915121112 | Vodorovné dopravní značení vodící čáry souvislé š 250 mm retroreflexní bílá barva | m | 164.3 |  | 0 | CS ÚRS 2019 01 |  | základní |  | 0 | 0.00021 | 0.034503 | 0 | 0 | 4 | K | 2 |  |  |  | ROZPOCET | 0 | 0 | 0 | 0 | 0 | 1 | 0 | 4 | 463333179
| PP |  | Vodorovné dopravní značení stříkané barvou vodící čára bílá šířky 250 mm souvislá retroreflexní | [14 empty] | PP | 2
| VV |  | "Vodorovné dopravní značení" | [14 empty] | VV | 2 | 1 | True | 0 | ROZPOCET
| VV |  | "V4 (0,25)" 164,3 |  | 164.3 | [12 empty] | VV | 2 | 2 | True | 0 | ROZPOCET
100 | K | 915121122 | Vodorovné dopravní značení vodící čáry přerušované š 250 mm retroreflexní bílá barva | m | 15.3 |  | 0 | CS ÚRS 2019 01 |  | základní |  | 0 | 0.00011 | 0.001683 | 0 | 0 | 4 | K | 2 |  |  |  | ROZPOCET | 0 | 0 | 0 | 0 | 0 | 1 | 0 | 4 | 395166472
| PP |  | Vodorovné dopravní značení stříkané barvou vodící čára bílá šířky 250 mm přerušovaná retroreflexní | [14 empty] | PP | 2
| VV |  | "Vodorovné dopravní značení" | [14 empty] | VV | 2 | 1 | True | 0 | ROZPOCET
| VV |  | "V2b (1,5/1,5/0,25)" 15,3 |  | 15.3 | [12 empty] | VV | 2 | 2 | True | 0 | ROZPOCET
101 | K | 915211112 | Vodorovné dopravní značení dělící čáry souvislé š 125 mm retroreflexní bílý plast | m | 78.82 |  | 0 | CS ÚRS 2019 01 |  | základní |  | 0 | 0.00033 | 0.026011 | 0 | 0 | 4 | K | 2 |  |  |  | ROZPOCET | 0 | 0 | 0 | 0 | 0 | 1 | 0 | 4 | 618598704
| PP |  | Vodorovné dopravní značení stříkaným plastem dělící čára šířky 125 mm souvislá bílá retroreflexní | [14 empty] | PP | 2
| VV |  | "Vodorovné dopravní značení" | [14 empty] | VV | 2 | 1 | True | 0 | ROZPOCET
| VV |  | "V1a (0,125)" 78,82 |  | 78.82 | [12 empty] | VV | 2 | 2 | True | 0 | ROZPOCET
102 | K | 915211122 | Vodorovné dopravní značení dělící čáry přerušované š 125 mm retroreflexní bílý plast | m | 13.9 |  | 0 | CS ÚRS 2019 01 |  | základní |  | 0 | 0.00011 | 0.001529 | 0 | 0 | 4 | K | 2 |  |  |  | ROZPOCET | 0 | 0 | 0 | 0 | 0 | 1 | 0 | 4 | -1440188950
| PP |  | Vodorovné dopravní značení stříkaným plastem dělící čára šířky 125 mm přerušovaná bílá retroreflexní | [14 empty] | PP | 2
| VV |  | "Vodorovné dopravní značení" | [14 empty] | VV | 2 | 1 | True | 0 | ROZPOCET
| VV |  | "V2b (3,0/1,5/0,125)" 13,9 |  | 13.9 | [12 empty] | VV | 2 | 2 | True | 0 | ROZPOCET
103 | K | 915221112 | Vodorovné dopravní značení vodící čáry souvislé š 250 mm retroreflexní bílý plast | m | 164.3 |  | 0 | CS ÚRS 2019 01 |  | základní |  | 0 | 0.00065 | 0.1068 | 0 | 0 | 4 | K | 2 |  |  |  | ROZPOCET | 0 | 0 | 0 | 0 | 0 | 1 | 0 | 4 | -1472081570
| PP |  | Vodorovné dopravní značení stříkaným plastem vodící čára bílá šířky 250 mm souvislá retroreflexní | [14 empty] | PP | 2
| VV |  | "Vodorovné dopravní značení" | [14 empty] | VV | 2 | 1 | True | 0 | ROZPOCET
| VV |  | "V4 (0,25)" 164,3 |  | 164.3 | [12 empty] | VV | 2 | 2 | True | 0 | ROZPOCET
104 | K | 915221122 | Vodorovné dopravní značení vodící čáry přerušované š 250 mm retroreflexní bílý plast | m | 15.3 |  | 0 | CS ÚRS 2019 01 |  | základní |  | 0 | 0.00038 | 0.005814 | 0 | 0 | 4 | K | 2 |  |  |  | ROZPOCET | 0 | 0 | 0 | 0 | 0 | 1 | 0 | 4 | -126115740
| PP |  | Vodorovné dopravní značení stříkaným plastem vodící čára bílá šířky 250 mm přerušovaná retroreflexní | [14 empty] | PP | 2
| VV |  | "Vodorovné dopravní značení" | [14 empty] | VV | 2 | 1 | True | 0 | ROZPOCET
| VV |  | "V2b (1,5/1,5/0,25)" 15,3 |  | 15.3 | [12 empty] | VV | 2 | 2 | True | 0 | ROZPOCET
105 | K | 915611111 | Předznačení vodorovného liniového značení | m | 272.32 |  | 0 | CS ÚRS 2019 01 |  | základní |  | 0 | 0 | 0 | 0 | 0 | 4 | K | 2 |  |  |  | ROZPOCET | 0 | 0 | 0 | 0 | 0 | 1 | 0 | 4 | 1566604574
| PP |  | Předznačení pro vodorovné značení stříkané barvou nebo prováděné z nátěrových hmot liniové dělicí čáry, vodicí proužky | [14 empty] | PP | 2
| P |  | Poznámka k položce: Vodorovné dopravní značení vč. předznačení a vč. zdrsňujícího posypu balotinou. Vodorovné značení (čáry, šipky, piktogramy, nápisy na vozovce) bude provedeno z hmoty dvousložkové s dlouholetou životností s reflexní úpravou v souladu s poža-davky ČSN EN 1436. Pokládka VDZ bude provedena technologií stěrkovaného plastu, popřípadě strukturálního plastu, nepoužívat dvousložkové stříkané tenko-vrstvé plasty. Na dlažbě bude proveden vždy nástřik jednosložkovou barvou. Na vodorovné dopravní značení bude aplikován zdrsňující posyp balotinou. Vodorovné dopravní značení bude provedeno ve dvou etapách (pouze v případě nového asfaltového povrchu, jinak se provádí ihned aplikace z dvousložkových plastů) v první etapě se na nový koberec položí kompletní VDZ pouze jednosložko-vou barvou. Po stabilizování vlastností povrchu vozovky (odstranění posypu pro počáteční zdrsnění, vyprchání těkavých látek), případně po uplynutí zimního období se provede druhá etapa, kdy se značení provede z dvousložkových plastů. Materiál užitý pro obě etapy provedení VDZ musí být schválen MD. Na vodorovné dopravní značení bude aplikován zdrsňující posyp balotinou. | [14 empty] | P | 2
| VV |  | "Vodorovné dopravní značení" | [14 empty] | VV | 2 | 1 | True | 0 | ROZPOCET
| VV |  | "V1a (0,125)" 78,82 |  | 78.82 | [12 empty] | VV | 2 | 2 | True | 0 | ROZPOCET
| VV |  | "V2b (3,0/1,5/0,125)" 13,9 |  | 13.9 | [12 empty] | VV | 2 | 2 | True | 0 | ROZPOCET
| VV |  | "V4 (0,25)" 164,3 |  | 164.3 | [12 empty] | VV | 2 | 2 | True | 0 | ROZPOCET
| VV |  | "V2b (1,5/1,5/0,25)" 15,3 |  | 15.3 | [12 empty] | VV | 2 | 2 | True | 0 | ROZPOCET
106 | K | 916131213 | Osazení silničního obrubníku betonového stojatého s boční opěrou do lože z betonu prostého | m | 11.6 |  | 0 | CS ÚRS 2019 01 |  | základní |  | 0 | 0.1554 | 1.8026 | 0 | 0 | 4 | K | 2 |  |  |  | ROZPOCET | 0 | 0 | 0 | 0 | 0 | 1 | 0 | 4 | -1381262427
| PP |  | Osazení silničního obrubníku betonového se zřízením lože, s vyplněním a zatřením spár cementovou maltou stojatého s boční opěrou z betonu prostého, do lože z betonu prostého | [14 empty] | PP | 2
| VV |  | "Betonový silniční obrubník 150x250 mm se zkosením do lože z betonu C20/25 n XF3 vč. vyspárování cementovou maltou" 11,6 |  | 11.6 | [12 empty] | VV | 2 | 2 | True | 0 | ROZPOCET
107 | M | 59217031 | obrubník betonový silniční 1000x150x250mm | m | 11.6 |  | 0 | CS ÚRS 2019 01 |  | základní |  | 0 | 0.081 | 0.9396 | 0 | 0 | 8 | M | 2 |  |  |  | ROZPOCET | 0 | 0 | 0 | 0 | 0 | 1 | 0 | 4 | -1779660097
| PP |  | obrubník betonový silniční 1000x150x250mm | [14 empty] | PP | 2
| VV |  | "Betonový silniční obrubník 150x250 mm se zkosením do lože z betonu C20/25 n XF3 vč. vyspárování cementovou maltou" 11,6 |  | 11.6 | [12 empty] | VV | 2 | 2 | True | 0 | ROZPOCET
108 | K | 916231213 | Osazení chodníkového obrubníku betonového stojatého s boční opěrou do lože z betonu prostého | m | 10.8 |  | 0 | CS ÚRS 2019 01 |  | základní |  | 0 | 0.1295 | 1.3986 | 0 | 0 | 4 | K | 2 |  |  |  | ROZPOCET | 0 | 0 | 0 | 0 | 0 | 1 | 0 | 4 | 1371227195
| PP |  | Osazení chodníkového obrubníku betonového se zřízením lože, s vyplněním a zatřením spár cementovou maltou stojatého s boční opěrou z betonu prostého, do lože z betonu prostého | [14 empty] | PP | 2
| VV |  | "Betonový chodníkový obrubník 100x250 mm bez zkosení do lože z betonu C20/25 n XF3 vč. vyspárování cementovou maltou" 10,8 |  | 10.8 | [12 empty] | VV | 2 | 2 | True | 0 | ROZPOCET
109 | M | 59217017 | obrubník betonový chodníkový 1000x100x250mm | m | 10.8 |  | 0 | CS ÚRS 2019 01 |  | základní |  | 0 | 0.058 | 0.6264 | 0 | 0 | 8 | M | 2 |  |  |  | ROZPOCET | 0 | 0 | 0 | 0 | 0 | 1 | 0 | 4 | -840717673
| PP |  | obrubník betonový chodníkový 1000x100x250mm | [14 empty] | PP | 2
| VV |  | "Betonový chodníkový obrubník 100x250 mm bez zkosení do lože z betonu C20/25 n XF3 vč. vyspárování cementovou maltou" 10,8 |  | 10.8 | [12 empty] | VV | 2 | 2 | True | 0 | ROZPOCET
110 | K | 916241213 | Osazení obrubníku kamenného stojatého s boční opěrou do lože z betonu prostého | m | 43.7 |  | 0 | CS ÚRS 2019 01 |  | základní |  | 0 | 0.14067 | 6.1473 | 0 | 0 | 4 | K | 2 |  |  |  | ROZPOCET | 0 | 0 | 0 | 0 | 0 | 1 | 0 | 4 | 1239992432
| PP |  | Osazení obrubníku kamenného se zřízením lože, s vyplněním a zatřením spár cementovou maltou stojatého s boční opěrou z betonu prostého, do lože z betonu prostého | [14 empty] | PP | 2
| VV |  | "Žulový silniční obrubník OP4 přímý 200x250 mm do lože z betonu C20/25 n XF3 vč. vyspárování cementovou maltou" 43,7 |  | 43.7 | [12 empty] | VV | 2 | 2 | True | 0 | ROZPOCET
111 | M | 58380005 | obrubník kamenný žulový přímý 200x250mm | m | 43.7 |  | 0 | CS ÚRS 2019 01 |  | základní |  | 0 | 0.125 | 5.4625 | 0 | 0 | 8 | M | 2 |  |  |  | ROZPOCET | 0 | 0 | 0 | 0 | 0 | 1 | 0 | 4 | -1117163638
| PP |  | obrubník kamenný žulový přímý 200x250mm | [14 empty] | PP | 2
| VV |  | "Žulový silniční obrubník OP4 přímý 200x250 mm do lože z betonu C20/25 n XF3 vč. vyspárování cementovou maltou" 43,7 |  | 43.7 | [12 empty] | VV | 2 | 2 | True | 0 | ROZPOCET
112 | K | 916241213 | Osazení obrubníku kamenného stojatého s boční opěrou do lože z betonu prostého | m | 10.1 |  | 0 | CS ÚRS 2019 01 |  | základní |  | 0 | 0.14067 | 1.4208 | 0 | 0 | 4 | K | 2 |  |  |  | ROZPOCET | 0 | 0 | 0 | 0 | 0 | 1 | 0 | 4 | 526516403
| PP |  | Osazení obrubníku kamenného se zřízením lože, s vyplněním a zatřením spár cementovou maltou stojatého s boční opěrou z betonu prostého, do lože z betonu prostého | [14 empty] | PP | 2
| VV |  | "(akce 833) Žulový silniční obrubník OP4 přímý 200x250 mm do lože z betonu C20/25 n XF3 vč. vyspárování cementovou maltou" 10,1 |  | 10.1 | [12 empty] | VV | 2 | 2 | True | 0 | ROZPOCET
113 | M | 58380005 | obrubník kamenný žulový přímý 200x250mm | m | 10.1 |  | 0 | CS ÚRS 2019 01 |  | základní |  | 0 | 0.125 | 1.2625 | 0 | 0 | 8 | M | 2 |  |  |  | ROZPOCET | 0 | 0 | 0 | 0 | 0 | 1 | 0 | 4 | 717643769
| PP |  | obrubník kamenný žulový přímý 200x250mm | [14 empty] | PP | 2
| VV |  | "(akce 833) Žulový silniční obrubník OP4 přímý 200x250 mm do lože z betonu C20/25 n XF3 vč. vyspárování cementovou maltou" 10,1 |  | 10.1 | [12 empty] | VV | 2 | 2 | True | 0 | ROZPOCET
114 | K | 916331112 | Osazení zahradního obrubníku betonového do lože z betonu s boční opěrou | m | 27.8 |  | 0 | CS ÚRS 2019 01 |  | základní |  | 0 | 0.10095 | 2.8064 | 0 | 0 | 4 | K | 2 |  |  |  | ROZPOCET | 0 | 0 | 0 | 0 | 0 | 1 | 0 | 4 | -2141935228
| PP |  | Osazení zahradního obrubníku betonového s ložem tl. od 50 do 100 mm z betonu prostého s boční opěrou z betonu prostého | [14 empty] | PP | 2
| VV |  | "Betonový sadový obrubník 50x200 mm do lože z betonu C20/25 n XF3 vč. vyspárování cementovou maltou" 27,8 |  | 27.8 | [12 empty] | VV | 2 | 2 | True | 0 | ROZPOCET
115 | M | 59217037 | obrubník betonový parkový přírodní 500x50x200mm | m | 27.8 |  | 0 | CS ÚRS 2019 01 |  | základní |  | 0 | 0.022 | 0.6116 | 0 | 0 | 8 | M | 2 |  |  |  | ROZPOCET | 0 | 0 | 0 | 0 | 0 | 1 | 0 | 4 | 787792671
| PP |  | obrubník betonový parkový přírodní 500x50x200mm | [14 empty] | PP | 2
| VV |  | "Betonový sadový obrubník 50x200 mm do lože z betonu C20/25 n XF3 vč. vyspárování cementovou maltou" 27,8 |  | 27.8 | [12 empty] | VV | 2 | 2 | True | 0 | ROZPOCET
116 | K | 916331112 | Osazení zahradního obrubníku betonového do lože z betonu s boční opěrou | m | 10.1 |  | 0 | CS ÚRS 2019 01 |  | základní |  | 0 | 0.10095 | 1.0196 | 0 | 0 | 4 | K | 2 |  |  |  | ROZPOCET | 0 | 0 | 0 | 0 | 0 | 1 | 0 | 4 | -1375654482
| PP |  | Osazení zahradního obrubníku betonového s ložem tl. od 50 do 100 mm z betonu prostého s boční opěrou z betonu prostého | [14 empty] | PP | 2
| VV |  | "(akce 833) Betonový sadový obrubník 50x200 mm do lože z betonu C20/25 n XF3 vč. vyspárování cementovou maltou" 10,1 |  | 10.1 | [12 empty] | VV | 2 | 2 | True | 0 | ROZPOCET
117 | M | 59217037 | obrubník betonový parkový přírodní 500x50x200mm | m | 10.1 |  | 0 | CS ÚRS 2019 01 |  | základní |  | 0 | 0.022 | 0.2222 | 0 | 0 | 8 | M | 2 |  |  |  | ROZPOCET | 0 | 0 | 0 | 0 | 0 | 1 | 0 | 4 | 1628163845
| PP |  | obrubník betonový parkový přírodní 500x50x200mm | [14 empty] | PP | 2
| VV |  | "(akce 833) Betonový sadový obrubník 50x200 mm do lože z betonu C20/25 n XF3 vč. vyspárování cementovou maltou" 10,1 |  | 10.1 | [12 empty] | VV | 2 | 2 | True | 0 | ROZPOCET
118 | K | 916991121-1 | Lože pod obrubníky, krajníky nebo obruby z dlažebních kostek z betonu prostého | m3 | 2.361 |  | 0 |  |  | základní |  | 0 | 2.2563 | 5.3272 | 0 | 0 | 4 | K | 2 |  |  |  | ROZPOCET | 0 | 0 | 0 | 0 | 0 | 1 | 0 | 4 | -1539860561
| PP |  | Lože pod obrubníky, krajníky nebo obruby z dlažebních kostek z betonu prostého tř. C 20/25 | [14 empty] | PP | 2
| VV |  | "Oprava vozovky u obrubníku (detail č.9, příloha č.7) (akce 833)" | [14 empty] | VV | 2 | 1 | True | 0 | ROZPOCET
| VV |  | "OBETONOVÁNÍ OBRUBNÍKU" 10,1*0,05 |  | 0.505 | [12 empty] | VV | 2 | 2 | True | 0 | ROZPOCET
| VV |  | "Betonový silniční obrubník 150x250 mm se zkosením do lože z betonu C20/25 n XF3 vč. vyspárování cementovou maltou" | [14 empty] | VV | 2 | 1 | True | 0 | ROZPOCET
| VV |  | "lože z betonu 0,16m3" 11,6*0,16 |  | 1.856 | [12 empty] | VV | 2 | 2 | True | 0 | ROZPOCET
119 | K | 919112221 | Řezání spár pro vytvoření komůrky š 15 mm hl 20 mm pro těsnící zálivku v živičném krytu | m | 40.6 |  | 0 | CS ÚRS 2019 01 |  | základní |  | 0 | 0 | 0 | 0 | 0 | 4 | K | 2 |  |  |  | ROZPOCET | 0 | 0 | 0 | 0 | 0 | 1 | 0 | 4 | 51213014
| PP |  | Řezání dilatačních spár v živičném krytu vytvoření komůrky pro těsnící zálivku šířky 15 mm, hloubky 20 mm | [14 empty] | PP | 2
| P |  | Poznámka k položce: spára 12/20 | [14 empty] | P | 2
| VV |  | "Napojení nové asf. vozovky na stávající Horoměřická (detail č.1, příloha č.7)" | [14 empty] | VV | 2 | 1 | True | 0 | ROZPOCET
| VV |  | "spára asfalt-asfalt" 15,5 |  | 15.5 | [12 empty] | VV | 2 | 2 | True | 0 | ROZPOCET
| VV |  | "Napojení nové asf. vozovky na stávající Pod Habrovkou (detail č.1, příloha č.7)" | [14 empty] | VV | 2 | 1 | True | 0 | ROZPOCET
| VV |  | "spára asfalt-asfalt" 25,1 |  | 25.1 | [12 empty] | VV | 2 | 2 | True | 0 | ROZPOCET
120 | K | 919122121 | Těsnění spár zálivkou za tepla pro komůrky š 15 mm hl 25 mm s těsnicím profilem | m | 40.6 |  | 0 | CS ÚRS 2019 01 |  | základní |  | 0 | 9e-05 | 0.003654 | 0 | 0 | 4 | K | 2 |  |  |  | ROZPOCET | 0 | 0 | 0 | 0 | 0 | 1 | 0 | 4 | 1181094032
| PP |  | Utěsnění dilatačních spár zálivkou za tepla v cementobetonovém nebo živičném krytu včetně adhezního nátěru s těsnicím profilem pod zálivkou, pro komůrky šířky 15 mm, hloubky 25 mm | [14 empty] | PP | 2
| P |  | Poznámka k položce: spára 12/20, bez těsnícího profilu | [14 empty] | P | 2
| VV |  | "Napojení nové asf. vozovky na stávající Horoměřická (detail č.1, příloha č.7)" | [14 empty] | VV | 2 | 1 | True | 0 | ROZPOCET
| VV |  | "spára asfalt-asfalt" 15,5 |  | 15.5 | [12 empty] | VV | 2 | 2 | True | 0 | ROZPOCET
| VV |  | "Napojení nové asf. vozovky na stávající Pod Habrovkou (detail č.1, příloha č.7)" | [14 empty] | VV | 2 | 1 | True | 0 | ROZPOCET
| VV |  | "spára asfalt-asfalt" 25,1 |  | 25.1 | [12 empty] | VV | 2 | 2 | True | 0 | ROZPOCET
121 | K | 919122132-1 | Těsnění spár modifikovanou zálivkou za tepla pro komůrky š 12 mm hl 40 mm s těsnicím profilem | m | 10.6 |  | 0 |  |  | základní |  | 0 | 0.00034 | 0.003604 | 0 | 0 | 4 | K | 2 |  |  |  | ROZPOCET | 0 | 0 | 0 | 0 | 0 | 1 | 0 | 4 | -1481346375
| PP |  | Utěsnění dilatačních spár modifikovanou zálivkou za tepla v cementobetonovém nebo živičném krytu včetně adhezního nátěru s těsnicím profilem pod zálivkou, pro komůrky šířky 12 mm, hloubky 40 mm | [14 empty] | PP | 2
| P |  | Poznámka k položce: - těsnící provazec DN 25 mm | [14 empty] | P | 2
| VV |  | "Dilatační spára dle detailu č.11 (příloha č.7)" 10,6 |  | 10.6 | [12 empty] | VV | 2 | 2 | True | 0 | ROZPOCET
122 | K | 919726122 | Geotextilie pro ochranu, separaci a filtraci netkaná měrná hmotnost do 300 g/m2 | m2 | 2.02 |  | 0 | CS ÚRS 2019 01 |  | základní |  | 0 | 0.00047 | 0.0009494 | 0 | 0 | 4 | K | 2 |  |  |  | ROZPOCET | 0 | 0 | 0 | 0 | 0 | 1 | 0 | 4 | -1151082528
| PP |  | Geotextilie netkaná pro ochranu, separaci nebo filtraci měrná hmotnost přes 200 do 300 g/m2 | [14 empty] | PP | 2
| VV |  | "Oprava vozovky u obrubníku (detail č.9, příloha č.7) (akce 833)" | [14 empty] | VV | 2 | 1 | True | 0 | ROZPOCET
| VV |  | "SEPARAČNÍ VRSTVA (NAPŘ. GEOTEXTILIE, ASF. LEPENKA)" 10,1*0,2 |  | 2.02 | [12 empty] | VV | 2 | 2 | True | 0 | ROZPOCET
123 | K | 919735111 | Řezání stávajícího živičného krytu hl do 50 mm | m | 40.6 |  | 0 | CS ÚRS 2019 01 |  | základní |  | 0 | 0 | 0 | 0 | 0 | 4 | K | 2 |  |  |  | ROZPOCET | 0 | 0 | 0 | 0 | 0 | 1 | 0 | 4 | -1983389143
| PP |  | Řezání stávajícího živičného krytu nebo podkladu hloubky do 50 mm | [14 empty] | PP | 2
| VV |  | "Napojení nové asf. vozovky na stávající Horoměřická (detail č.1, příloha č.7)" | [14 empty] | VV | 2 | 1 | True | 0 | ROZPOCET
| VV |  | "zaříznutí 40 mm" 15,5 |  | 15.5 | [12 empty] | VV | 2 | 2 | True | 0 | ROZPOCET
| VV |  | "Napojení nové asf. vozovky na stávající Pod Habrovkou (detail č.1, příloha č.7)" | [14 empty] | VV | 2 | 1 | True | 0 | ROZPOCET
| VV |  | "zaříznutí 40 mm" 25,1 |  | 25.1 | [12 empty] | VV | 2 | 2 | True | 0 | ROZPOCET
124 | K | 919735112 | Řezání stávajícího živičného krytu hl do 100 mm | m | 10.1 |  | 0 | CS ÚRS 2019 01 |  | základní |  | 0 | 0 | 0 | 0 | 0 | 4 | K | 2 |  |  |  | ROZPOCET | 0 | 0 | 0 | 0 | 0 | 1 | 0 | 4 | -1987425363
| PP |  | Řezání stávajícího živičného krytu nebo podkladu hloubky přes 50 do 100 mm | [14 empty] | PP | 2
| VV |  | "Oprava vozovky u obrubníku (detail č.9, příloha č.7) (akce 833)" | [14 empty] | VV | 2 | 1 | True | 0 | ROZPOCET
| VV |  | "zaříznutí asf. v tl. 90 mm" 10,1 |  | 10.1 | [12 empty] | VV | 2 | 2 | True | 0 | ROZPOCET
125 | K | 919735112 | Řezání stávajícího živičného krytu hl do 100 mm | m | 40.6 |  | 0 | CS ÚRS 2019 01 |  | základní |  | 0 | 0 | 0 | 0 | 0 | 4 | K | 2 |  |  |  | ROZPOCET | 0 | 0 | 0 | 0 | 0 | 1 | 0 | 4 | 1987399825
| PP |  | Řezání stávajícího živičného krytu nebo podkladu hloubky přes 50 do 100 mm | [14 empty] | PP | 2
| VV |  | "Napojení nové asf. vozovky na stávající Horoměřická (detail č.1, příloha č.7)" | [14 empty] | VV | 2 | 1 | True | 0 | ROZPOCET
| VV |  | "zaříznutí 60 mm" 15,5 |  | 15.5 | [12 empty] | VV | 2 | 2 | True | 0 | ROZPOCET
| VV |  | "Napojení nové asf. vozovky na stávající Pod Habrovkou (detail č.1, příloha č.7)" | [14 empty] | VV | 2 | 1 | True | 0 | ROZPOCET
| VV |  | "zaříznutí 60 mm" 25,1 |  | 25.1 | [12 empty] | VV | 2 | 2 | True | 0 | ROZPOCET
126 | K | 931992121 | Výplň dilatačních spár z extrudovaného polystyrénu tl 20 mm | m2 | 1.3 |  | 0 | CS ÚRS 2019 01 |  | základní |  | 0 | 0.00063 | 0.000819 | 0 | 0 | 4 | K | 2 |  |  |  | ROZPOCET | 0 | 0 | 0 | 0 | 0 | 1 | 0 | 4 | 1994793937
| PP |  | Výplň dilatačních spár z polystyrenu extrudovaného, tloušťky 20 mm | [14 empty] | PP | 2
| P |  | Poznámka k položce: - polystyren EPS 70 tl. 20 mm | [14 empty] | P | 2
| VV |  | "Dilatační spára dle detailu č.11 (příloha č.7)" 1,3 |  | 1.3 | [12 empty] | VV | 2 | 2 | True | 0 | ROZPOCET
127 | K | 935112111-1 | Osazení betonového kabelového žlabu včetně krycí desky s vyplněním a zatřením spár cementovou maltou včetně obetonování betonem C8/10 XF1 a zhutněného zásypu | m | 150 |  | 0 |  |  | základní |  | 0 | 0 | 0 | 0 | 0 | 4 | K | 2 |  |  |  | ROZPOCET | 0 | 0 | 0 | 0 | 0 | 1 | 0 | 4 | -377380421
| PP |  | Osazení betonového kabelového žlabu včetně krycí desky s vyplněním a zatřením spár cementovou maltou včetně obetonování betonem C8/10 XF1 a zhutněného zásypu | [14 empty] | PP | 2
| VV |  | "Ochrana stávajících sítí - uložení kabelů do TK žlabů vč. obetonování - odborný odhad - dle det. č.6 (příloha č.7)" 150 |  | 150 | [12 empty] | VV | 2 | 2 | True | 0 | ROZPOCET
128 | M | 592133900-1 | žlab kabelový tvaru U šířky 185 mm výšky 140 mm | m | 150 |  | 0 |  |  | základní |  | 0 | 0.031 | 4.65 | 0 | 0 | 8 | M | 2 |  |  |  | ROZPOCET | 0 | 0 | 0 | 0 | 0 | 1 | 0 | 4 | 675638236
| PP |  | žlab kabelový tvaru U šířky 185 mm výšky 140 mm | [14 empty] | PP | 2
| VV |  | "Ochrana stávajících sítí - uložení kabelů do TK žlabů vč. obetonování - odborný odhad - dle det. č.6 (příloha č.7)" 150 |  | 150 | [12 empty] | VV | 2 | 2 | True | 0 | ROZPOCET
129 | M | 592133900-2 | poklop kabelového žlabu šířky 185 mm tl. 35 mm | m | 150 |  | 0 |  |  | základní |  | 0 | 0.031 | 4.65 | 0 | 0 | 8 | M | 2 |  |  |  | ROZPOCET | 0 | 0 | 0 | 0 | 0 | 1 | 0 | 4 | 1130076620
| PP |  | poklop kabelového žlabu šířky 185 mm tl. 35 mm | [14 empty] | PP | 2
| VV |  | "Ochrana stávajících sítí - uložení kabelů do TK žlabů vč. obetonování - odborný odhad - dle det. č.6 (příloha č.7)" 150 |  | 150 | [12 empty] | VV | 2 | 2 | True | 0 | ROZPOCET
130 | K | 935112211 | Osazení příkopového žlabu do betonu tl 100 mm z betonových tvárnic š 800 mm | m | 21.1 |  | 0 | CS ÚRS 2019 01 |  | základní |  | 0 | 0.16371 | 3.4543 | 0 | 0 | 4 | K | 2 |  |  |  | ROZPOCET | 0 | 0 | 0 | 0 | 0 | 1 | 0 | 4 | -316546142
| PP |  | Osazení betonového příkopového žlabu s vyplněním a zatřením spár cementovou maltou s ložem tl. 100 mm z betonu prostého z betonových příkopových tvárnic šířky přes 500 do 800 mm | [14 empty] | PP | 2
| VV |  | "Betonové žlabovky šířky 0,60 m do lože z betonu C20/25 n XF3 dle detailu č.3 (pří-loha č.7)" 21,1 |  | 21.1 | [12 empty] | VV | 2 | 2 | True | 0 | ROZPOCET
131 | M | 59227029 | žlabovka příkopová betonová 500x680x60mm | m | 21.1 |  | 0 | CS ÚRS 2019 01 |  | základní |  | 0 | 0.134 | 2.8274 | 0 | 0 | 8 | M | 2 |  |  |  | ROZPOCET | 0 | 0 | 0 | 0 | 0 | 1 | 0 | 4 | -204284728
| PP |  | žlabovka příkopová betonová 500x680x60mm | [14 empty] | PP | 2
| VV |  | "Betonové žlabovky šířky 0,60 m do lože z betonu C20/25 n XF3 dle detailu č.3 (pří-loha č.7)" 21,1 |  | 21.1 | [12 empty] | VV | 2 | 2 | True | 0 | ROZPOCET
132 | K | 938909311 | Čištění vozovek metením strojně podkladu nebo krytu betonového nebo živičného | m2 | 800 |  | 0 | CS ÚRS 2019 01 |  | základní |  | 0 | 0 | 0 | 0 | 0 | 4 | K | 2 |  |  |  | ROZPOCET | 0 | 0 | 0 | 0 | 0 | 1 | 0 | 4 | -1456814190
| PP |  | Čištění vozovek metením bláta, prachu nebo hlinitého nánosu s odklizením na hromady na vzdálenost do 20 m nebo naložením na dopravní prostředek strojně povrchu podkladu nebo krytu betonového nebo živičného | [14 empty] | PP | 2
| P |  | Poznámka k položce: vč. likvidace odpadu | [14 empty] | P | 2
| VV |  | "Vodorovné dopravní značení" | [14 empty] | VV | 2 | 1 | True | 0 | ROZPOCET
| VV |  | "zametení vozovky před provedením 2. fáze VDZ" 800 |  | 800 | [12 empty] | VV | 2 | 2 | True | 0 | ROZPOCET
133 | K | 966001000-1 | Rektifikace povrchových znaků inženýrských sítí | kpl | 1 |  | 0 |  |  | základní |  | 0 | 0 | 0 | 0 | 0 | 4 | K | 2 |  |  |  | ROZPOCET | 0 | 0 | 0 | 0 | 0 | 1 | 0 | 4 | -768395256
| PP |  | Rektifikace povrchových znaků inženýrských sítí | [14 empty] | PP | 2
| VV |  | "Rektifikace povrchových znaků inž. sítí" 1 |  | 1 | [12 empty] | VV | 2 | 2 | True | 0 | ROZPOCET
134 | K | 977211100-1 | Seříznutí ostrého rohu obrubníku cca 75x30x150 mm | kus | 4 |  | 0 |  |  | základní |  | 0 | 3e-05 | 0.00012 | 0 | 0 | 4 | K | 2 |  |  |  | ROZPOCET | 0 | 0 | 0 | 0 | 0 | 1 | 0 | 4 | 1796068346
| PP |  | Seříznutí ostrého rohu obrubníku cca 75x30x150 mm | [14 empty] | PP | 2
| VV |  | "Seříznutí rohu žulového obrubníku dle detailu č.10 (příloha č.7)" 4 |  | 4 | [12 empty] | VV | 2 | 2 | True | 0 | ROZPOCET
| D | 997 | Přesun sutě |  |  |  | 0 |  |  |  |  | 0 |  | 0 |  | 0 | 1 | D | 1 |  |  |  | ROZPOCET | [6 empty] | 0
135 | K | 997221551-1 | Vodorovná doprava suti na skládku ze sypkých materiálů včetně uložení na vzdálenost dle dodavatele stavby | t | 3.654 |  | 0 |  |  | základní |  | 0 | 0 | 0 | 0 | 0 | 4 | K | 2 |  |  |  | ROZPOCET | 0 | 0 | 0 | 0 | 0 | 1 | 0 | 4 | 91040766
| PP |  | Vodorovná doprava suti na skládku bez naložení, ale se složením a s hrubým urovnáním ze sypkých materiálů, na vzdálenost dle dodavatele stavby | [14 empty] | PP | 2
| VV |  | "frézovaná" 1,563+2,091 |  | 3.654 | [12 empty] | VV | 2 | 2 | True | 0 | ROZPOCET
136 | K | 997223845 | Poplatek za uložení na skládce (skládkovné) odpadu asfaltového bez dehtu kód odpadu 170 302 | t | 3.654 |  | 0 | CS ÚRS 2019 01 |  | základní |  | 0 | 0 | 0 | 0 | 0 | 4 | K | 2 |  |  |  | ROZPOCET | 0 | 0 | 0 | 0 | 0 | 1 | 0 | 4 | 2123943356
| PP |  | Poplatek za uložení stavebního odpadu na skládce (skládkovné) asfaltového bez obsahu dehtu zatříděného do Katalogu odpadů pod kódem 170 302 | [14 empty] | PP | 2
| VV |  | "frézovaná" 1,563+2,091 |  | 3.654 | [12 empty] | VV | 2 | 2 | True | 0 | ROZPOCET
| D | 998 | Přesun hmot |  |  |  | 0 |  |  |  |  | 0 |  | 0 |  | 0 | 1 | D | 1 |  |  |  | ROZPOCET | [6 empty] | 0
137 | K | 998225111 | Přesun hmot pro pozemní komunikace s krytem z kamene, monolitickým betonovým nebo živičným | t | 473.584 |  | 0 | CS ÚRS 2019 01 |  | základní |  | 0 | 0 | 0 | 0 | 0 | 4 | K | 2 |  |  |  | ROZPOCET | 0 | 0 | 0 | 0 | 0 | 1 | 0 | 4 | -947230219
| PP |  | Přesun hmot pro komunikace s krytem z kameniva, monolitickým betonovým nebo živičným dopravní vzdálenost do 200 m jakékoliv délky objektu | [14 empty] | PP | 2
| D | PSV | Práce a dodávky PSV |  |  |  | 0 |  |  |  |  | 0 |  | 0.010075 |  | 0 | 2 | D | 0 |  |  |  | ROZPOCET | [6 empty] | 0
| D | 711 | Izolace proti vodě, vlhkosti a plynům |  |  |  | 0 |  |  |  |  | 0 |  | 0.010075 |  | 0 | 2 | D | 1 |  |  |  | ROZPOCET | [6 empty] | 0
138 | K | 711161212 | Izolace proti zemní vlhkosti nopovou fólií svislá, nopek v 8,0 mm, tl do 0,6 mm | m2 | 14.816 |  | 0 | CS ÚRS 2019 01 |  | základní |  | 0 | 0.00068 | 0.010075 | 0 | 0 | 16 | K | 2 |  |  |  | ROZPOCET | 0 | 0 | 0 | 0 | 0 | 1 | 0 | 16 | 1721389163
| PP |  | Izolace proti zemní vlhkosti a beztlakové vodě nopovými fóliemi na ploše svislé S vrstva ochranná, odvětrávací a drenážní výška nopku 8,0 mm, tl. fólie do 0,6 mm | [14 empty] | PP | 2
| VV |  | "Palisádová zídka - Izolační fólie" 4,5 |  | 4.5 | [12 empty] | VV | 2 | 2 | True | 0 | ROZPOCET
| VV |  | "Úprava u stávající zdi dle detailu č.8 (příloha č.7) (nopová fólie 0,65m/bm)" 13,8*0,65*1,15 |  | 10.316 | [12 empty] | VV | 2 | 2 | True | 0 | ROZPOCET
139 | K | 998711101 | Přesun hmot tonážní pro izolace proti vodě, vlhkosti a plynům v objektech výšky do 6 m | t | 0.01 |  | 0 | CS ÚRS 2019 01 |  | základní |  | 0 | 0 | 0 | 0 | 0 | 16 | K | 2 |  |  |  | ROZPOCET | 0 | 0 | 0 | 0 | 0 | 1 | 0 | 16 | -1868178557
| PP |  | Přesun hmot pro izolace proti vodě, vlhkosti a plynům stanovený z hmotnosti přesunovaného materiálu vodorovná dopravní vzdálenost do 50 m v objektech výšky do 6 m | [14 empty] | PP | 2

## SO 25 - Sadové úpravy
{ba6c7f54-f579-41fc-aeb0-afd8804b5160}
2
| KRYCÍ LIST SOUPISU PRACÍ | [7 empty] | v --- níže se nacházejí doplnkové a pomocné údaje k sestavám --- v | [8 empty] | False
Stavba:
Horoměřická S 071 - most, Praha 6, č. akce 999615
Objekt:
SO 25 - Sadové úpravy
| KSO: |  |  |  |  | CC-CZ:
| Místo: |  | ul. Horoměřická / Pod Habrovkou |  |  | Datum: | 28. 1. 2019
| Zadavatel: |  |  |  |  | IČ:
|  | TSK hl.m. Prahy, a.s. |  |  |  | DIČ:
| Uchazeč: |  |  |  |  | IČ: | Vyplň údaj
|  | Vyplň údaj |  |  |  | DIČ: | Vyplň údaj
| Projektant: |  |  |  |  | IČ:
|  | AGA Letiště, spol. s r.o. |  |  |  | DIČ:
| Zpracovatel: |  |  |  |  | IČ:
DIČ:
Poznámka:
ROZPIS SORTIMENTU ROSTLIN A PŘEHLED ROSTLIN V JEDNOTLIVÝCH ÚSECÍCH DLE PD - VÝKAZU. Ocenění navržených pěstebních operací bylo stanoveno na základě Katalogu popisů a směrných cen stavebních prací (823-1 ÚRS Praha), dle Nákladů obvyklých opatření pro posuzování v OP ŽP, dle ceníků okrasných a lesních školek, případně na základě znalosti cen v čase a místě obvyklých.
| Cena bez DPH | [5 empty] | 0
|  |  | Základ daně |  |  | Sazba daně | Výše daně
| DPH | základní | 0 |  |  | 21% | 0
|  | snížená | 0 |  |  | 15% | 0
|  | zákl. přenesená | 0 |  |  | 21% | 0
|  | sníž. přenesená | 0 |  |  | 15% | 0
|  | nulová | 0 |  |  | 0% | 0
| Cena s DPH |  |  | v | CZK |  | 0
REKAPITULACE ČLENĚNÍ SOUPISU PRACÍ
Stavba:
Horoměřická S 071 - most, Praha 6, č. akce 999615
Objekt:
SO 25 - Sadové úpravy
Místo: |  |  | ul. Horoměřická / Pod Habrovkou |  |  | Datum: | 28. 1. 2019
Zadavatel: |  |  | TSK hl.m. Prahy, a.s. |  |  | Projektant: | AGA Letiště, spol. s r.o.
Uchazeč: |  |  | Vyplň údaj |  |  | Zpracovatel:
Kód dílu - Popis | [6 empty] | Cena celkem [CZK]
Náklady stavby celkem | [6 empty] | 0 | [11 empty] | -1
| D1 - Dokončovací TÚ a zemní práce | [5 empty] | 0
| D2 - Trávníky založení | [5 empty] | 0
| D3 - Výsadby dřevin | [5 empty] | 0
| D4 - Založení | [5 empty] | 0
| D5 - Další práce | [5 empty] | 0
| D6 - Rostlinný materiál - velikost a kvalita dle PD | [5 empty] | 0
| D7 - Ostatní materilály | [5 empty] | 0
| D8 - Dokončovací a rozvojová péče o založené výsadby - 1 rok | [5 empty] | 0
SOUPIS PRACÍ
Stavba:
Horoměřická S 071 - most, Praha 6, č. akce 999615
Objekt:
SO 25 - Sadové úpravy
Místo: |  |  | ul. Horoměřická / Pod Habrovkou |  |  | Datum: | 28. 1. 2019
Zadavatel: |  |  | TSK hl.m. Prahy, a.s. |  |  | Projektant: | AGA Letiště, spol. s r.o.
Uchazeč: |  |  | Vyplň údaj |  |  | Zpracovatel:
PČ | Typ | Kód | Popis | MJ | Množství | J.cena [CZK] | Cena celkem [CZK] | Cenová soustava |  | DPH | J. Nh [h] | Nh celkem [h] | J. hmotnost [t] | Hmotnost celkem [t] | J. suť [t] | Suť Celkem [t]
Náklady soupisu celkem | [6 empty] | 0 |  |  |  |  | 0 |  | 0 |  | 0 |  | D | -1 | [10 empty] | 0
| D | D1 | Dokončovací TÚ a zemní práce |  |  |  | 0 |  |  |  |  | 0 |  | 0 |  | 0 | 1 | D | 0 |  |  |  | ROZPOCET | [6 empty] | 0
1 | K | Pol84 | Rozprostření ornice pl do 500 m2 ve svahu přes 1:5 tl vrstvy do 200 mm | m2 | 490 |  | 0 |  |  | základní |  | 0 | 0 | 0 | 0 | 0 | 4 | K | 1 |  |  |  | ROZPOCET | 0 | 0 | 0 | 0 | 0 | 1 | 0 | 4 | 2
| PP |  | Rozprostření ornice pl do 500 m2 ve svahu přes 1:5 tl vrstvy do 200 mm | [14 empty] | PP | 1
2 | K | Pol85 | Plošná úprava terénu do 500 m2 zemina tř 1 až 4 nerovnosti do 100 mm ve svahu do 1:2 | m2 | 490 |  | 0 |  |  | základní |  | 0 | 0 | 0 | 0 | 0 | 4 | K | 1 |  |  |  | ROZPOCET | 0 | 0 | 0 | 0 | 0 | 1 | 0 | 4 | 4
| PP |  | Plošná úprava terénu do 500 m2 zemina tř 1 až 4 nerovnosti do 100 mm ve svahu do 1:2 | [14 empty] | PP | 1
3 | K | Pol86 | Svahování násypů | m2 | 490 |  | 0 |  |  | základní |  | 0 | 0 | 0 | 0 | 0 | 4 | K | 1 |  |  |  | ROZPOCET | 0 | 0 | 0 | 0 | 0 | 1 | 0 | 4 | 6
| PP |  | Svahování násypů | [14 empty] | PP | 1
4 | K | Pol87 | Dodávka zeminy pro konečné terénní úpravy | m3 | 98 |  | 0 |  |  | základní |  | 0 | 0 | 0 | 0 | 0 | 4 | K | 1 |  |  |  | ROZPOCET | 0 | 0 | 0 | 0 | 0 | 1 | 0 | 4 | 8
| PP |  | Dodávka zeminy pro konečné terénní úpravy | [14 empty] | PP | 1
5 | K | Pol88 | Přesun hmot pro sadovnické a krajinářské úpravy | t | 157 |  | 0 |  |  | základní |  | 0 | 0 | 0 | 0 | 0 | 4 | K | 1 |  |  |  | ROZPOCET | 0 | 0 | 0 | 0 | 0 | 1 | 0 | 4 | 10
| PP |  | Přesun hmot pro sadovnické a krajinářské úpravy | [14 empty] | PP | 1
| D | D2 | Trávníky založení |  |  |  | 0 |  |  |  |  | 0 |  | 0 |  | 0 | 1 | D | 0 |  |  |  | ROZPOCET | [6 empty] | 0
6 | K | Pol89 | Chemické odplevelení před založením kultury, rovina a svah | m2 | 469 |  | 0 |  |  | základní |  | 0 | 0 | 0 | 0 | 0 | 4 | K | 1 |  |  |  | ROZPOCET | 0 | 0 | 0 | 0 | 0 | 1 | 0 | 4 | 12
| PP |  | Chemické odplevelení před založením kultury, rovina a svah | [14 empty] | PP | 1
7 | K | Pol90 | Obdělání plochy frézováním, smykováním a hrabáním v rovině a svahu | m2 | 469 |  | 0 |  |  | základní |  | 0 | 0 | 0 | 0 | 0 | 4 | K | 1 |  |  |  | ROZPOCET | 0 | 0 | 0 | 0 | 0 | 1 | 0 | 4 | 14
| PP |  | Obdělání plochy frézováním, smykováním a hrabáním v rovině a svahu | [14 empty] | PP | 1
8 | K | Pol91 | Výsev trávníku hydroosevem na ornici, rovina a svah | m2 | 469 |  | 0 |  |  | základní |  | 0 | 0 | 0 | 0 | 0 | 4 | K | 1 |  |  |  | ROZPOCET | 0 | 0 | 0 | 0 | 0 | 1 | 0 | 4 | 16
| PP |  | Výsev trávníku hydroosevem na ornici, rovina a svah | [14 empty] | PP | 1
9 | K | Pol92 | Přihnojení startovacím hnojivem | m2 | 469 |  | 0 |  |  | základní |  | 0 | 0 | 0 | 0 | 0 | 4 | K | 1 |  |  |  | ROZPOCET | 0 | 0 | 0 | 0 | 0 | 1 | 0 | 4 | 18
| PP |  | Přihnojení startovacím hnojivem | [14 empty] | PP | 1
10 | K | Pol93 | Ošetření trávníku po založení s dosevem, rovina a svah | m2 | 469 |  | 0 |  |  | základní |  | 0 | 0 | 0 | 0 | 0 | 4 | K | 1 |  |  |  | ROZPOCET | 0 | 0 | 0 | 0 | 0 | 1 | 0 | 4 | 20
| PP |  | Ošetření trávníku po založení s dosevem, rovina a svah | [14 empty] | PP | 1
11 | K | Pol94 | Hnízdový selektivní herbicidní postřik proti dvouděložným plevelům | m2 | 469 |  | 0 |  |  | základní |  | 0 | 0 | 0 | 0 | 0 | 4 | K | 1 |  |  |  | ROZPOCET | 0 | 0 | 0 | 0 | 0 | 1 | 0 | 4 | 22
| PP |  | Hnízdový selektivní herbicidní postřik proti dvouděložným plevelům | [14 empty] | PP | 1
12 | K | Pol95 | Kosení trávníku 2x rovina a svah | m2 | 469 |  | 0 |  |  | základní |  | 0 | 0 | 0 | 0 | 0 | 4 | K | 1 |  |  |  | ROZPOCET | 0 | 0 | 0 | 0 | 0 | 1 | 0 | 4 | 24
| PP |  | Kosení trávníku 2x rovina a svah | [14 empty] | PP | 1
13 | K | Pol88 | Přesun hmot pro sadovnické a krajinářské úpravy | t | 18 |  | 0 |  |  | základní |  | 0 | 0 | 0 | 0 | 0 | 4 | K | 1 |  |  |  | ROZPOCET | 0 | 0 | 0 | 0 | 0 | 1 | 0 | 4 | 26
| PP |  | Přesun hmot pro sadovnické a krajinářské úpravy | [14 empty] | PP | 1
14 | M | Pol96 | Herbicid totállní, příprava | lt | 0.3 |  | 0 |  |  | základní |  | 0 | 0 | 0 | 0 | 0 | 8 | M | 1 |  |  |  | ROZPOCET | 0 | 0 | 0 | 0 | 0 | 1 | 0 | 4 | 28
| PP |  | Herbicid totállní, příprava | [14 empty] | PP | 1
15 | M | Pol97 | Selektivní herbicid proti dvouděložným plevelům | lt | 0.2 |  | 0 |  |  | základní |  | 0 | 0 | 0 | 0 | 0 | 8 | M | 1 |  |  |  | ROZPOCET | 0 | 0 | 0 | 0 | 0 | 1 | 0 | 4 | 30
| PP |  | Selektivní herbicid proti dvouděložným plevelům | [14 empty] | PP | 1
16 | M | Pol98 | Travní směs technická UNI 0.025kg/m2 | kg | 12 |  | 0 |  |  | základní |  | 0 | 0 | 0 | 0 | 0 | 8 | M | 1 |  |  |  | ROZPOCET | 0 | 0 | 0 | 0 | 0 | 1 | 0 | 4 | 32
| PP |  | Travní směs technická UNI 0.025kg/m2 | [14 empty] | PP | 1
17 | M | Pol99 | Fixátory a biostimulátory pro hydroosev | kpt | 1 |  | 0 |  |  | základní |  | 0 | 0 | 0 | 0 | 0 | 8 | M | 1 |  |  |  | ROZPOCET | 0 | 0 | 0 | 0 | 0 | 1 | 0 | 4 | 34
| PP |  | Fixátory a biostimulátory pro hydroosev | [14 empty] | PP | 1
18 | M | Pol100 | Hnojivo plné trávníkové startovací 0.05 kg/m2 | kg | 24 |  | 0 |  |  | základní |  | 0 | 0 | 0 | 0 | 0 | 8 | M | 1 |  |  |  | ROZPOCET | 0 | 0 | 0 | 0 | 0 | 1 | 0 | 4 | 36
| PP |  | Hnojivo plné trávníkové startovací 0.05 kg/m2 | [14 empty] | PP | 1
| D | D3 | Výsadby dřevin |  |  |  | 0 |  |  |  |  | 0 |  | 0 |  | 0 | 1 | D | 0 |  |  |  | ROZPOCET | [6 empty] | 0
| D | D4 | Založení |  |  |  | 0 |  |  |  |  | 0 |  | 0 |  | 0 | 1 | D | 1 |  |  |  | ROZPOCET | [6 empty] | 0
19 | K | Pol101 | Chemické odplevelení před založením kultury v rovině a svahu | m2 | 116 |  | 0 |  |  | základní |  | 0 | 0 | 0 | 0 | 0 | 4 | K | 2 |  |  |  | ROZPOCET | 0 | 0 | 0 | 0 | 0 | 1 | 0 | 4 | 38
| PP |  | Chemické odplevelení před založením kultury v rovině a svahu | [14 empty] | PP | 2
20 | K | Pol102 | Obdělání půdy nakopáním hrázek s odstraněním drnu ve svahu | m2 | 83 |  | 0 |  |  | základní |  | 0 | 0 | 0 | 0 | 0 | 4 | K | 2 |  |  |  | ROZPOCET | 0 | 0 | 0 | 0 | 0 | 1 | 0 | 4 | 40
| PP |  | Obdělání půdy nakopáním hrázek s odstraněním drnu ve svahu | [14 empty] | PP | 2
21 | K | Pol103 | Zřízení záhonů pro keřové skupiny v rovině nebo svahu | m2 | 104 |  | 0 |  |  | základní |  | 0 | 0 | 0 | 0 | 0 | 4 | K | 2 |  |  |  | ROZPOCET | 0 | 0 | 0 | 0 | 0 | 1 | 0 | 4 | 42
| PP |  | Zřízení záhonů pro keřové skupiny v rovině nebo svahu | [14 empty] | PP | 2
22 | K | Pol104 | Aplikace půdního kondicionéru se zapravením do záhonů a výsadbových jam stromů | m2 | 116 |  | 0 |  |  | základní |  | 0 | 0 | 0 | 0 | 0 | 4 | K | 2 |  |  |  | ROZPOCET | 0 | 0 | 0 | 0 | 0 | 1 | 0 | 4 | 44
| PP |  | Aplikace půdního kondicionéru se zapravením do záhonů a výsadbových jam stromů | [14 empty] | PP | 2
23 | K | Pol105 | Hlouberní rýh pro výsadbu živých plotů | m | 9 |  | 0 |  |  | základní |  | 0 | 0 | 0 | 0 | 0 | 4 | K | 2 |  |  |  | ROZPOCET | 0 | 0 | 0 | 0 | 0 | 1 | 0 | 4 | 46
| PP |  | Hlouberní rýh pro výsadbu živých plotů | [14 empty] | PP | 2
24 | K | Pol106 | Hloubení jamek do 0,05 m3 v rovině nebo ve svahu | ks | 433 |  | 0 |  |  | základní |  | 0 | 0 | 0 | 0 | 0 | 4 | K | 2 |  |  |  | ROZPOCET | 0 | 0 | 0 | 0 | 0 | 1 | 0 | 4 | 48
| PP |  | Hloubení jamek do 0,05 m3 v rovině nebo ve svahu | [14 empty] | PP | 2
25 | K | Pol107 | Hloubení jam do 1 m3 s výměnou 50% v rovině nebo ve svahu | ks | 12 |  | 0 |  |  | základní |  | 0 | 0 | 0 | 0 | 0 | 4 | K | 2 |  |  |  | ROZPOCET | 0 | 0 | 0 | 0 | 0 | 1 | 0 | 4 | 50
| PP |  | Hloubení jam do 1 m3 s výměnou 50% v rovině nebo ve svahu | [14 empty] | PP | 2
26 | K | Pol108 | Výsadba dřeviny s balem, v rovině nebo svahu při průměru balu do 20 cm | ks | 464 |  | 0 |  |  | základní |  | 0 | 0 | 0 | 0 | 0 | 4 | K | 2 |  |  |  | ROZPOCET | 0 | 0 | 0 | 0 | 0 | 1 | 0 | 4 | 52
| PP |  | Výsadba dřeviny s balem, v rovině nebo svahu při průměru balu do 20 cm | [14 empty] | PP | 2
27 | K | Pol109 | Výsadba dřeviny s balem, ve svahu, při průměru balu do 80 cm | ks | 12 |  | 0 |  |  | základní |  | 0 | 0 | 0 | 0 | 0 | 4 | K | 2 |  |  |  | ROZPOCET | 0 | 0 | 0 | 0 | 0 | 1 | 0 | 4 | 54
| PP |  | Výsadba dřeviny s balem, ve svahu, při průměru balu do 80 cm | [14 empty] | PP | 2
28 | K | Pol110 | Ochranný nátěr kmene Arboflex | ks | 12 |  | 0 |  |  | základní |  | 0 | 0 | 0 | 0 | 0 | 4 | K | 2 |  |  |  | ROZPOCET | 0 | 0 | 0 | 0 | 0 | 1 | 0 | 4 | 56
| PP |  | Ochranný nátěr kmene Arboflex | [14 empty] | PP | 2
29 | K | Pol111 | Zhotovení ochrany báze kmene stromů v travnatých plochách | ks | 12 |  | 0 |  |  | základní |  | 0 | 0 | 0 | 0 | 0 | 4 | K | 2 |  |  |  | ROZPOCET | 0 | 0 | 0 | 0 | 0 | 1 | 0 | 4 | 58
| PP |  | Zhotovení ochrany báze kmene stromů v travnatých plochách | [14 empty] | PP | 2
30 | K | Pol112 | Kotvení dřeviny 3 kůly | ks | 12 |  | 0 |  |  | základní |  | 0 | 0 | 0 | 0 | 0 | 4 | K | 2 |  |  |  | ROZPOCET | 0 | 0 | 0 | 0 | 0 | 1 | 0 | 4 | 60
| PP |  | Kotvení dřeviny 3 kůly | [14 empty] | PP | 2
31 | K | Pol113 | Hnojení rostlin tabletovým hnojivem | ks | 476 |  | 0 |  |  | základní |  | 0 | 0 | 0 | 0 | 0 | 4 | K | 2 |  |  |  | ROZPOCET | 0 | 0 | 0 | 0 | 0 | 1 | 0 | 4 | 62
| PP |  | Hnojení rostlin tabletovým hnojivem | [14 empty] | PP | 2
32 | K | Pol114 | Vyvázání rostlin popínavých ke konstrukci včetně dodávky drátu | ks | 28 |  | 0 |  |  | základní |  | 0 | 0 | 0 | 0 | 0 | 4 | K | 2 |  |  |  | ROZPOCET | 0 | 0 | 0 | 0 | 0 | 1 | 0 | 4 | 64
| PP |  | Vyvázání rostlin popínavých ke konstrukci včetně dodávky drátu | [14 empty] | PP | 2
33 | K | Pol115 | Zřízení závlahové mísy a namulčování drcenou borkou stromy | m2 | 12 |  | 0 |  |  | základní |  | 0 | 0 | 0 | 0 | 0 | 4 | K | 2 |  |  |  | ROZPOCET | 0 | 0 | 0 | 0 | 0 | 1 | 0 | 4 | 66
| PP |  | Zřízení závlahové mísy a namulčování drcenou borkou stromy | [14 empty] | PP | 2
34 | K | Pol116 | Mulčování 10 cm v rovině a svahu borkou keřové záhony | m2 | 104 |  | 0 |  |  | základní |  | 0 | 0 | 0 | 0 | 0 | 4 | K | 2 |  |  |  | ROZPOCET | 0 | 0 | 0 | 0 | 0 | 1 | 0 | 4 | 68
| PP |  | Mulčování 10 cm v rovině a svahu borkou keřové záhony | [14 empty] | PP | 2
| D | D5 | Další práce |  |  |  | 0 |  |  |  |  | 0 |  | 0 |  | 0 | 1 | D | 1 |  |  |  | ROZPOCET | [6 empty] | 0
35 | K | Pol117 | Zalití vysazených dřevin po výsadbě včetně dodávky as dopravy 3x | m3 | 6 |  | 0 |  |  | základní |  | 0 | 0 | 0 | 0 | 0 | 4 | K | 2 |  |  |  | ROZPOCET | 0 | 0 | 0 | 0 | 0 | 1 | 0 | 4 | 70
| PP |  | Zalití vysazených dřevin po výsadbě včetně dodávky as dopravy 3x | [14 empty] | PP | 2
36 | K | Pol118 | Ošetření dřevin soliterních po výsadbě včetně výchovného řezu | ks | 12 |  | 0 |  |  | základní |  | 0 | 0 | 0 | 0 | 0 | 4 | K | 2 |  |  |  | ROZPOCET | 0 | 0 | 0 | 0 | 0 | 1 | 0 | 4 | 72
| PP |  | Ošetření dřevin soliterních po výsadbě včetně výchovného řezu | [14 empty] | PP | 2
37 | K | Pol119 | Ošetření a vypletí dřevin ve skupinách 2x | m2 | 104 |  | 0 |  |  | základní |  | 0 | 0 | 0 | 0 | 0 | 4 | K | 2 |  |  |  | ROZPOCET | 0 | 0 | 0 | 0 | 0 | 1 | 0 | 4 | 74
| PP |  | Ošetření a vypletí dřevin ve skupinách 2x | [14 empty] | PP | 2
38 | K | Pol88 | Přesun hmot pro sadovnické a krajinářské úpravy | t | 39 |  | 0 |  |  | základní |  | 0 | 0 | 0 | 0 | 0 | 4 | K | 2 |  |  |  | ROZPOCET | 0 | 0 | 0 | 0 | 0 | 1 | 0 | 4 | 76
| PP |  | Přesun hmot pro sadovnické a krajinářské úpravy | [14 empty] | PP | 2
| D | D6 | Rostlinný materiál - velikost a kvalita dle PD |  |  |  | 0 |  |  |  |  | 0 |  | 0 |  | 0 | 1 | D | 1 |  |  |  | ROZPOCET | [6 empty] | 0
39 | M | Pol120 | Stromy listnaté | ks | 12 |  | 0 |  |  | základní |  | 0 | 0 | 0 | 0 | 0 | 8 | M | 2 |  |  |  | ROZPOCET | 0 | 0 | 0 | 0 | 0 | 1 | 0 | 4 | 78
| PP |  | Stromy listnaté | [14 empty] | PP | 2
40 | M | Pol121 | Keře střední a vzrůstné listnaté | ks | 405 |  | 0 |  |  | základní |  | 0 | 0 | 0 | 0 | 0 | 8 | M | 2 |  |  |  | ROZPOCET | 0 | 0 | 0 | 0 | 0 | 1 | 0 | 4 | 80
| PP |  | Keře střední a vzrůstné listnaté | [14 empty] | PP | 2
41 | M | Pol122 | Keře pro živé ploty | ks | 31 |  | 0 |  |  | základní |  | 0 | 0 | 0 | 0 | 0 | 8 | M | 2 |  |  |  | ROZPOCET | 0 | 0 | 0 | 0 | 0 | 1 | 0 | 4 | 82
| PP |  | Keře pro živé ploty | [14 empty] | PP | 2
42 | M | Pol123 | Keře pnoucí a popínavé | ks | 28 |  | 0 |  |  | základní |  | 0 | 0 | 0 | 0 | 0 | 8 | M | 2 |  |  |  | ROZPOCET | 0 | 0 | 0 | 0 | 0 | 1 | 0 | 4 | 84
| PP |  | Keře pnoucí a popínavé | [14 empty] | PP | 2
| D | D7 | Ostatní materilály |  |  |  | 0 |  |  |  |  | 0 |  | 0 |  | 0 | 1 | D | 1 |  |  |  | ROZPOCET | [6 empty] | 0
43 | M | Pol124 | Herbicid totální příprava | lt | 0.1 |  | 0 |  |  | základní |  | 0 | 0 | 0 | 0 | 0 | 8 | M | 2 |  |  |  | ROZPOCET | 0 | 0 | 0 | 0 | 0 | 1 | 0 | 4 | 86
| PP |  | Herbicid totální příprava | [14 empty] | PP | 2
44 | M | Pol125 | Tabletové pomalurozpustné hnojivo | kg | 24 |  | 0 |  |  | základní |  | 0 | 0 | 0 | 0 | 0 | 8 | M | 2 |  |  |  | ROZPOCET | 0 | 0 | 0 | 0 | 0 | 1 | 0 | 4 | 88
| PP |  | Tabletové pomalurozpustné hnojivo | [14 empty] | PP | 2
45 | M | Pol126 | Půdní kondicionér | kg | 12 |  | 0 |  |  | základní |  | 0 | 0 | 0 | 0 | 0 | 8 | M | 2 |  |  |  | ROZPOCET | 0 | 0 | 0 | 0 | 0 | 1 | 0 | 4 | 90
| PP |  | Půdní kondicionér | [14 empty] | PP | 2
46 | M | Pol127 | Zahradnický substrát a kompost pro výměnu v jamkách | m3 | 8 |  | 0 |  |  | základní |  | 0 | 0 | 0 | 0 | 0 | 8 | M | 2 |  |  |  | ROZPOCET | 0 | 0 | 0 | 0 | 0 | 1 | 0 | 4 | 92
| PP |  | Zahradnický substrát a kompost pro výměnu v jamkách | [14 empty] | PP | 2
47 | M | Pol128 | Ochranný nátěr kmene Arboflex | ks | 12 |  | 0 |  |  | základní |  | 0 | 0 | 0 | 0 | 0 | 8 | M | 2 |  |  |  | ROZPOCET | 0 | 0 | 0 | 0 | 0 | 1 | 0 | 4 | 94
| PP |  | Ochranný nátěr kmene Arboflex | [14 empty] | PP | 2
48 | M | Pol129 | Chránička báze kmene TreeProtector | ks | 12 |  | 0 |  |  | základní |  | 0 | 0 | 0 | 0 | 0 | 8 | M | 2 |  |  |  | ROZPOCET | 0 | 0 | 0 | 0 | 0 | 1 | 0 | 4 | 96
| PP |  | Chránička báze kmene TreeProtector | [14 empty] | PP | 2
49 | M | Pol130 | Borka mulčovací | m3 | 12 |  | 0 |  |  | základní |  | 0 | 0 | 0 | 0 | 0 | 8 | M | 2 |  |  |  | ROZPOCET | 0 | 0 | 0 | 0 | 0 | 1 | 0 | 4 | 98
| PP |  | Borka mulčovací | [14 empty] | PP | 2
50 | M | Pol131 | Kůly frézované mořené a spojovací materiál 2,5 m | ks | 36 |  | 0 |  |  | základní |  | 0 | 0 | 0 | 0 | 0 | 8 | M | 2 |  |  |  | ROZPOCET | 0 | 0 | 0 | 0 | 0 | 1 | 0 | 4 | 100
| PP |  | Kůly frézované mořené a spojovací materiál 2,5 m | [14 empty] | PP | 2
51 | M | Pol132 | Úvazky ke stromům | ks | 12 |  | 0 |  |  | základní |  | 0 | 0 | 0 | 0 | 0 | 8 | M | 2 |  |  |  | ROZPOCET | 0 | 0 | 0 | 0 | 0 | 1 | 0 | 4 | 102
| PP |  | Úvazky ke stromům | [14 empty] | PP | 2
| D | D8 | Dokončovací a rozvojová péče o založené výsadby - 1 rok |  |  |  | 0 |  |  |  |  | 0 |  | 0 |  | 0 | 1 | D | 0 |  |  |  | ROZPOCET | [6 empty] | 0
52 | K | Pol133 | Jednotlivé alejové stromy | ks | 12 |  | 0 |  |  | základní |  | 0 | 0 | 0 | 0 | 0 | 4 | K | 1 |  |  |  | ROZPOCET | 0 | 0 | 0 | 0 | 0 | 1 | 0 | 4 | 104
| PP |  | Jednotlivé alejové stromy | [14 empty] | PP | 1
| P |  | Poznámka k položce: zálivka včetně dopravy vody, kalkulováno 8x ročně, výchovný řez, kontrola, doplnění nebo odstranění kotvících a ochranných prvků, hnojení, kypření výsadbové mísy, odplevelování keřových skupin a živých plotů, tvarovací řez živých plotů, ochrana proti chorobám, doplnění mulče, vylepšení výsadeb, kosení trávníku 5x | [14 empty] | P | 1
53 | K | Pol134 | Živé ploty | ks | 9 |  | 0 |  |  | základní |  | 0 | 0 | 0 | 0 | 0 | 4 | K | 1 |  |  |  | ROZPOCET | 0 | 0 | 0 | 0 | 0 | 1 | 0 | 4 | 106
| PP |  | Živé ploty | [14 empty] | PP | 1
| P |  | Poznámka k položce: zálivka včetně dopravy vody, kalkulováno 8x ročně, výchovný řez, kontrola, doplnění nebo odstranění kotvících a ochranných prvků, hnojení, kypření výsadbové mísy, odplevelování keřových skupin a živých plotů, tvarovací řez živých plotů, ochrana proti chorobám, doplnění mulče, vylepšení výsadeb, kosení trávníku 5x | [14 empty] | P | 1
54 | K | Pol135 | Skupiny keřů v zápoji a pnoucí rostliny | m2 | 104 |  | 0 |  |  | základní |  | 0 | 0 | 0 | 0 | 0 | 4 | K | 1 |  |  |  | ROZPOCET | 0 | 0 | 0 | 0 | 0 | 1 | 0 | 4 | 108
| PP |  | Skupiny keřů v zápoji a pnoucí rostliny | [14 empty] | PP | 1
| P |  | Poznámka k položce: zálivka včetně dopravy vody, kalkulováno 8x ročně, výchovný řez, kontrola, doplnění nebo odstranění kotvících a ochranných prvků, hnojení, kypření výsadbové mísy, odplevelování keřových skupin a živých plotů, tvarovací řez živých plotů, ochrana proti chorobám, doplnění mulče, vylepšení výsadeb, kosení trávníku 5x | [14 empty] | P | 1
55 | K | Pol136 | Kosení trávníku lučního se sběrem 5x | m2 | 469 |  | 0 |  |  | základní |  | 0 | 0 | 0 | 0 | 0 | 4 | K | 1 |  |  |  | ROZPOCET | 0 | 0 | 0 | 0 | 0 | 1 | 0 | 4 | 110
| PP |  | Kosení trávníku lučního se sběrem 5x | [14 empty] | PP | 1
| P |  | Poznámka k položce: zálivka včetně dopravy vody, kalkulováno 8x ročně, výchovný řez, kontrola, doplnění nebo odstranění kotvících a ochranných prvků, hnojení, kypření výsadbové mísy, odplevelování keřových skupin a živých plotů, tvarovací řez živých plotů, ochrana proti chorobám, doplnění mulče, vylepšení výsadeb, kosení trávníku 5x | [14 empty] | P | 1
56 | K | Pol137 | Vylepšení keřů včetně dodávky - ztratné do 5% | ks | 46 |  | 0 |  |  | základní |  | 0 | 0 | 0 | 0 | 0 | 4 | K | 1 |  |  |  | ROZPOCET | 0 | 0 | 0 | 0 | 0 | 1 | 0 | 4 | 112
| PP |  | Vylepšení keřů včetně dodávky - ztratné do 5% | [14 empty] | PP | 1
| P |  | Poznámka k položce: zálivka včetně dopravy vody, kalkulováno 8x ročně, výchovný řez, kontrola, doplnění nebo odstranění kotvících a ochranných prvků, hnojení, kypření výsadbové mísy, odplevelování keřových skupin a živých plotů, tvarovací řez živých plotů, ochrana proti chorobám, doplnění mulče, vylepšení výsadeb, kosení trávníku 5x | [14 empty] | P | 1
| VV |  | 23*2 |  | 46 | [12 empty] | VV | 1 | 2 | True | 0 | ROZPOCET

## SO 26 - Úprava potoka
{9196b964-ff11-4be3-834f-63f4a24aecb6}
2
| KRYCÍ LIST SOUPISU PRACÍ | [7 empty] | v --- níže se nacházejí doplnkové a pomocné údaje k sestavám --- v | [8 empty] | False
Stavba:
Horoměřická S 071 - most, Praha 6, č. akce 999615
Objekt:
SO 26 - Úprava potoka
| KSO: |  |  |  |  | CC-CZ:
| Místo: |  | ul. Horoměřická / Pod Habrovkou |  |  | Datum: | 28. 1. 2019
| Zadavatel: |  |  |  |  | IČ:
|  | TSK hl.m. Prahy, a.s. |  |  |  | DIČ:
| Uchazeč: |  |  |  |  | IČ: | Vyplň údaj
|  | Vyplň údaj |  |  |  | DIČ: | Vyplň údaj
| Projektant: |  |  |  |  | IČ:
|  | AGA Letiště, spol. s r.o. |  |  |  | DIČ:
| Zpracovatel: |  |  |  |  | IČ:
DIČ:
Poznámka:
| Cena bez DPH | [5 empty] | 0
|  |  | Základ daně |  |  | Sazba daně | Výše daně
| DPH | základní | 0 |  |  | 21% | 0
|  | snížená | 0 |  |  | 15% | 0
|  | zákl. přenesená | 0 |  |  | 21% | 0
|  | sníž. přenesená | 0 |  |  | 15% | 0
|  | nulová | 0 |  |  | 0% | 0
| Cena s DPH |  |  | v | CZK |  | 0
REKAPITULACE ČLENĚNÍ SOUPISU PRACÍ
Stavba:
Horoměřická S 071 - most, Praha 6, č. akce 999615
Objekt:
SO 26 - Úprava potoka
Místo: |  |  | ul. Horoměřická / Pod Habrovkou |  |  | Datum: | 28. 1. 2019
Zadavatel: |  |  | TSK hl.m. Prahy, a.s. |  |  | Projektant: | AGA Letiště, spol. s r.o.
Uchazeč: |  |  | Vyplň údaj |  |  | Zpracovatel:
Kód dílu - Popis | [6 empty] | Cena celkem [CZK]
Náklady stavby celkem | [6 empty] | 0 | [11 empty] | -1
| HSV - Práce a dodávky HSV | [5 empty] | 0
| 1 - Zemní práce | [5 empty] | 0
| 2 - Zakládání | [5 empty] | 0
| 3 - Svislé a kompletní konstrukce | [5 empty] | 0
| 4 - Vodorovné konstrukce | [5 empty] | 0
| 998 - Přesun hmot | [5 empty] | 0
SOUPIS PRACÍ
Stavba:
Horoměřická S 071 - most, Praha 6, č. akce 999615
Objekt:
SO 26 - Úprava potoka
Místo: |  |  | ul. Horoměřická / Pod Habrovkou |  |  | Datum: | 28. 1. 2019
Zadavatel: |  |  | TSK hl.m. Prahy, a.s. |  |  | Projektant: | AGA Letiště, spol. s r.o.
Uchazeč: |  |  | Vyplň údaj |  |  | Zpracovatel:
PČ | Typ | Kód | Popis | MJ | Množství | J.cena [CZK] | Cena celkem [CZK] | Cenová soustava |  | DPH | J. Nh [h] | Nh celkem [h] | J. hmotnost [t] | Hmotnost celkem [t] | J. suť [t] | Suť Celkem [t]
Náklady soupisu celkem | [6 empty] | 0 |  |  |  |  | 0 |  | 29.764 |  | 0 |  | D | -1 | [10 empty] | 0
| D | HSV | Práce a dodávky HSV |  |  |  | 0 |  |  |  |  | 0 |  | 29.764 |  | 0 | 1 | D | 0 |  |  |  | ROZPOCET | [6 empty] | 0
| D | 1 | Zemní práce |  |  |  | 0 |  |  |  |  | 0 |  | 0 |  | 0 | 1 | D | 1 |  |  |  | ROZPOCET | [6 empty] | 0
1 | K | 132201101 | Hloubení rýh š do 600 mm v hornině tř. 3 objemu do 100 m3 | m3 | 0.35 |  | 0 | CS ÚRS 2019 01 |  | základní |  | 0 | 0 | 0 | 0 | 0 | 4 | K | 2 |  |  |  | ROZPOCET | 0 | 0 | 0 | 0 | 0 | 1 | 0 | 4 | 1645105297
| PP |  | Hloubení zapažených i nezapažených rýh šířky do 600 mm s urovnáním dna do předepsaného profilu a spádu v hornině tř. 3 do 100 m3 | [14 empty] | PP | 2
| VV |  | "Zemní práce, podkladní konstrukce - výkop" | [14 empty] | VV | 2 | 1 | True | 0 | ROZPOCET
| VV |  | "prohloubení u stabilizačních prahů" 0,35*1,0*0,5*2 |  | 0.35 | [12 empty] | VV | 2 | 2 | True | 0 | ROZPOCET
2 | K | 132201109 | Příplatek za lepivost k hloubení rýh š do 600 mm v hornině tř. 3 | m3 | 0.175 |  | 0 | CS ÚRS 2019 01 |  | základní |  | 0 | 0 | 0 | 0 | 0 | 4 | K | 2 |  |  |  | ROZPOCET | 0 | 0 | 0 | 0 | 0 | 1 | 0 | 4 | -1152330975
| PP |  | Hloubení zapažených i nezapažených rýh šířky do 600 mm s urovnáním dna do předepsaného profilu a spádu v hornině tř. 3 Příplatek k cenám za lepivost horniny tř. 3 | [14 empty] | PP | 2
| VV |  | "lepivost 50%" | [14 empty] | VV | 2 | 1 | True | 0 | ROZPOCET
| VV |  | "Zemní práce, podkladní konstrukce - výkop" | [14 empty] | VV | 2 | 1 | True | 0 | ROZPOCET
| VV |  | "prohloubení u stabilizačních prahů" 0,35*1,0*0,5*2 |  | 0.35 | [12 empty] | VV | 2 | 2 | True | 0 | ROZPOCET
| VV |  | 0,35*0,5 'Přepočtené koeficientem množství |  | 0.175 | [12 empty] | VV | 2 | 2 | False | 1 | ROZPOCET
3 | K | 132201201 | Hloubení rýh š do 2000 mm v hornině tř. 3 objemu do 100 m3 | m3 | 18.344 |  | 0 | CS ÚRS 2019 01 |  | základní |  | 0 | 0 | 0 | 0 | 0 | 4 | K | 2 |  |  |  | ROZPOCET | 0 | 0 | 0 | 0 | 0 | 1 | 0 | 4 | 521766055
| PP |  | Hloubení zapažených i nezapažených rýh šířky přes 600 do 2 000 mm s urovnáním dna do předepsaného profilu a spádu v hornině tř. 3 do 100 m3 | [14 empty] | PP | 2
| VV |  | "Zemní práce, podkladní konstrukce - výkop" | [14 empty] | VV | 2 | 1 | True | 0 | ROZPOCET
| VV |  | "Staničení 0,0 - 18,8 m" 0,45*1,5*18,8 |  | 12.69 | [12 empty] | VV | 2 | 2 | True | 0 | ROZPOCET
| VV |  | "Staničení 18,8 - 24,2 m - kamenná rovnanina" 0,3*1,0*5,4 |  | 1.62 | [12 empty] | VV | 2 | 2 | True | 0 | ROZPOCET
| VV |  | "Staničení 18,8 - 24,2 m - břehová zídka" 0,9*0,83*5,4 |  | 4.034 | [12 empty] | VV | 2 | 2 | True | 0 | ROZPOCET
4 | K | 132201209 | Příplatek za lepivost k hloubení rýh š do 2000 mm v hornině tř. 3 | m3 | 9.172 |  | 0 | CS ÚRS 2019 01 |  | základní |  | 0 | 0 | 0 | 0 | 0 | 4 | K | 2 |  |  |  | ROZPOCET | 0 | 0 | 0 | 0 | 0 | 1 | 0 | 4 | -433367468
| PP |  | Hloubení zapažených i nezapažených rýh šířky přes 600 do 2 000 mm s urovnáním dna do předepsaného profilu a spádu v hornině tř. 3 Příplatek k cenám za lepivost horniny tř. 3 | [14 empty] | PP | 2
| VV |  | "lepivost 50%" | [14 empty] | VV | 2 | 1 | True | 0 | ROZPOCET
| VV |  | "Zemní práce, podkladní konstrukce - výkop" | [14 empty] | VV | 2 | 1 | True | 0 | ROZPOCET
| VV |  | "Staničení 0,0 - 18,8 m" 0,45*1,5*18,8 |  | 12.69 | [12 empty] | VV | 2 | 2 | True | 0 | ROZPOCET
| VV |  | "Staničení 18,8 - 24,2 m - kamenná rovnanina" 0,3*1,0*5,4 |  | 1.62 | [12 empty] | VV | 2 | 2 | True | 0 | ROZPOCET
| VV |  | "Staničení 18,8 - 24,2 m - břehová zídka" 0,9*0,83*5,4 |  | 4.034 | [12 empty] | VV | 2 | 2 | True | 0 | ROZPOCET
| VV |  | 18,344*0,5 'Přepočtené koeficientem množství |  | 9.172 | [12 empty] | VV | 2 | 2 | False | 1 | ROZPOCET
5 | K | 162701105-1 | Vodorovné přemístění výkopku/sypaniny z horniny tř. 1 až 4 na skládku dle dodavatele stavby včetně uložení | m3 | 18.694 |  | 0 |  |  | základní |  | 0 | 0 | 0 | 0 | 0 | 4 | K | 2 |  |  |  | ROZPOCET | 0 | 0 | 0 | 0 | 0 | 1 | 0 | 4 | 509918643
| PP |  | Vodorovné přemístění výkopku/sypaniny z horniny tř. 1 až 4 na skládku dle dodavatele stavby včetně uložení | [14 empty] | PP | 2
| VV |  | "Zemní práce, podkladní konstrukce" | [14 empty] | VV | 2 | 1 | True | 0 | ROZPOCET
| VV |  | "prohloubení u stabilizačních prahů" 0,35*1,0*0,5*2 |  | 0.35 | [12 empty] | VV | 2 | 2 | True | 0 | ROZPOCET
| VV |  | "Staničení 0,0 - 18,8 m" 0,45*1,5*18,8 |  | 12.69 | [12 empty] | VV | 2 | 2 | True | 0 | ROZPOCET
| VV |  | "Staničení 18,8 - 24,2 m - kamenná rovnanina" 0,3*1,0*5,4 |  | 1.62 | [12 empty] | VV | 2 | 2 | True | 0 | ROZPOCET
| VV |  | "Staničení 18,8 - 24,2 m - břehová zídka" 0,9*0,83*5,4 |  | 4.034 | [12 empty] | VV | 2 | 2 | True | 0 | ROZPOCET
6 | K | 171201211 | Poplatek za uložení stavebního odpadu - zeminy a kameniva na skládce | t | 33.649 |  | 0 | CS ÚRS 2019 01 |  | základní |  | 0 | 0 | 0 | 0 | 0 | 4 | K | 2 |  |  |  | ROZPOCET | 0 | 0 | 0 | 0 | 0 | 1 | 0 | 4 | 1266258667
| PP |  | Poplatek za uložení stavebního odpadu na skládce (skládkovné) zeminy a kameniva zatříděného do Katalogu odpadů pod kódem 170 504 | [14 empty] | PP | 2
| VV |  | "Zemní práce, podkladní konstrukce" | [14 empty] | VV | 2 | 1 | True | 0 | ROZPOCET
| VV |  | "prohloubení u stabilizačních prahů" 0,35*1,0*0,5*2 |  | 0.35 | [12 empty] | VV | 2 | 2 | True | 0 | ROZPOCET
| VV |  | "Staničení 0,0 - 18,8 m" 0,45*1,5*18,8 |  | 12.69 | [12 empty] | VV | 2 | 2 | True | 0 | ROZPOCET
| VV |  | "Staničení 18,8 - 24,2 m - kamenná rovnanina" 0,3*1,0*5,4 |  | 1.62 | [12 empty] | VV | 2 | 2 | True | 0 | ROZPOCET
| VV |  | "Staničení 18,8 - 24,2 m - břehová zídka" 0,9*0,83*5,4 |  | 4.034 | [12 empty] | VV | 2 | 2 | True | 0 | ROZPOCET
| VV |  | 18,694*1,8 'Přepočtené koeficientem množství |  | 33.649 | [12 empty] | VV | 2 | 2 | False | 1 | ROZPOCET
| D | 2 | Zakládání |  |  |  | 0 |  |  |  |  | 0 |  | 0 |  | 0 | 1 | D | 1 |  |  |  | ROZPOCET | [6 empty] | 0
7 | K | 274311128 | Základové pasy, prahy, věnce a ostruhy z betonu prostého C 30/37 | m3 | 1.1 |  | 0 | CS ÚRS 2019 01 |  | základní |  | 0 | 0 | 0 | 0 | 0 | 4 | K | 2 |  |  |  | ROZPOCET | 0 | 0 | 0 | 0 | 0 | 1 | 0 | 4 | -1505992567
| PP |  | Základové konstrukce z betonu prostého pasy, prahy, věnce a ostruhy ve výkopu nebo na hlavách pilot C 30/37 | [14 empty] | PP | 2
| VV |  | "Opevnění koryta" | [14 empty] | VV | 2 | 1 | True | 0 | ROZPOCET
| VV |  | "Betonové podkladní konstrukce a stabilizační prahy - beton C30/37 XF3" | [14 empty] | VV | 2 | 1 | True | 0 | ROZPOCET
| VV |  | "Staničení 0,0 - 18,8 m - stabilizační prahy" | [14 empty] | VV | 2 | 1 | True | 0 | ROZPOCET
| VV |  | 0,8*1,0*0,5 |  | 0.4 | [12 empty] | VV | 2 | 2 | True | 0 | ROZPOCET
| VV |  | (0,8*1,5+0,4*0,5)*0,5 |  | 0.7 | [12 empty] | VV | 2 | 2 | True | 0 | ROZPOCET
| D | 3 | Svislé a kompletní konstrukce |  |  |  | 0 |  |  |  |  | 0 |  | 8.9239 |  | 0 | 1 | D | 1 |  |  |  | ROZPOCET | [6 empty] | 0
8 | K | 321222311 | Zdění obkladního zdiva vodních staveb kvádrového objem do 0,2 m3 | m3 | 2.916 |  | 0 | CS ÚRS 2019 01 |  | základní |  | 0 | 0.36038 | 1.0509 | 0 | 0 | 4 | K | 2 |  |  |  | ROZPOCET | 0 | 0 | 0 | 0 | 0 | 1 | 0 | 4 | 1450966714
| PP |  | Zdění obkladního zdiva vodních staveb přehrad, jezů a plavebních komor, spodní stavby vodních elektráren, odběrných věží a výpustných zařízení, opěrných zdí, šachet, šachtic a ostatních konstrukcí kvádrového s vyspárováním na maltu cementovou kvádrů objemu do 0,2 m3 | [14 empty] | PP | 2
| VV |  | "Opevnění koryta" | [14 empty] | VV | 2 | 1 | True | 0 | ROZPOCET
| VV |  | "Pravobřežní zídka délky 23,7 m - opracované žulové kvádry" | [14 empty] | VV | 2 | 1 | True | 0 | ROZPOCET
| VV |  | "60ks v. 800mm" 30*0,3*0,3*0,8 |  | 2.16 | [12 empty] | VV | 2 | 2 | True | 0 | ROZPOCET
| VV |  | "4ks v. 650mm" 4*0,3*0,3*0,65 |  | 0.234 | [12 empty] | VV | 2 | 2 | True | 0 | ROZPOCET
| VV |  | "8ks v. 650-800mm" 8*0,3*0,3*0,725 |  | 0.522 | [12 empty] | VV | 2 | 2 | True | 0 | ROZPOCET
9 | M | 58381086-1 | kámen lomový upravený štípaný (800, 650 mm) žula | t | 7.873 |  | 0 |  |  | základní |  | 0 | 1 | 7.873 | 0 | 0 | 8 | M | 2 |  |  |  | ROZPOCET | 0 | 0 | 0 | 0 | 0 | 1 | 0 | 4 | -909630701
| PP |  | kámen lomový upravený štípaný (800, 650 mm) žula | [14 empty] | PP | 2
| VV |  | "Opevnění koryta" | [14 empty] | VV | 2 | 1 | True | 0 | ROZPOCET
| VV |  | "Pravobřežní zídka délky 23,7 m - opracované žulové kvádry" | [14 empty] | VV | 2 | 1 | True | 0 | ROZPOCET
| VV |  | "60ks v. 800mm" 30*0,3*0,3*0,8 |  | 2.16 | [12 empty] | VV | 2 | 2 | True | 0 | ROZPOCET
| VV |  | "4ks v. 650mm" 4*0,3*0,3*0,65 |  | 0.234 | [12 empty] | VV | 2 | 2 | True | 0 | ROZPOCET
| VV |  | "8ks v. 650-800mm" 8*0,3*0,3*0,725 |  | 0.522 | [12 empty] | VV | 2 | 2 | True | 0 | ROZPOCET
| VV |  | 2,916*2,7 'Přepočtené koeficientem množství |  | 7.873 | [12 empty] | VV | 2 | 2 | False | 1 | ROZPOCET
| D | 4 | Vodorovné konstrukce |  |  |  | 0 |  |  |  |  | 0 |  | 20.8401 |  | 0 | 1 | D | 1 |  |  |  | ROZPOCET | [6 empty] | 0
10 | K | 451311521-1 | Podklad pro dlažbu z betonu prostého mrazuvzdorného tř. C 30/37 vrstva tl nad 100 do 150 mm | m2 | 35.664 |  | 0 |  |  | základní |  | 0 | 0 | 0 | 0 | 0 | 4 | K | 2 |  |  |  | ROZPOCET | 0 | 0 | 0 | 0 | 0 | 1 | 0 | 4 | -409525601
| PP |  | Podklad z prostého betonu pod dlažbu pro prostředí s mrazovými cykly tř. C 30/37, ve vrstvě tl. přes 100 do 150 mm | [14 empty] | PP | 2
| VV |  | "Opevnění koryta" | [14 empty] | VV | 2 | 1 | True | 0 | ROZPOCET
| VV |  | "Betonové podkladní konstrukce a stabilizační prahy - beton C30/37 XF3" | [14 empty] | VV | 2 | 1 | True | 0 | ROZPOCET
| VV |  | "Staničení 0,0 - 18,8 m - podkladní deska tl. 150mm" 1,5*17,8 |  | 26.7 | [12 empty] | VV | 2 | 2 | True | 0 | ROZPOCET
| VV |  | "Staničení 18,8 - 24,2 m - podkladní deska tl. 300mm (2x150mm)" 2*0,83*5,4 |  | 8.964 | [12 empty] | VV | 2 | 2 | True | 0 | ROZPOCET
11 | K | 457315813 | Těsnící vrstva z betonu mrazuvzdorného tř. C 30/37 tl nad 150 do 200 mm | m2 | 15.405 |  | 0 | CS ÚRS 2019 01 |  | základní |  | 0 | 0 | 0 | 0 | 0 | 4 | K | 2 |  |  |  | ROZPOCET | 0 | 0 | 0 | 0 | 0 | 1 | 0 | 4 | -823089664
| PP |  | Těsnicí nebo opevňovací vrstva z prostého betonu pro prostředí s mrazovými cykly tř. C 30/37, tl. vrstvy 200 mm | [14 empty] | PP | 2
| VV |  | "Opevnění koryta" | [14 empty] | VV | 2 | 1 | True | 0 | ROZPOCET
| VV |  | "Betonové podkladní konstrukce a stabilizační prahy - beton C30/37 XF3" | [14 empty] | VV | 2 | 1 | True | 0 | ROZPOCET
| VV |  | "Staničení 0,0 - 18,8 m - obetonování kamenných kvádrů tl. 200mm" 0,65*18,3 |  | 11.895 | [12 empty] | VV | 2 | 2 | True | 0 | ROZPOCET
| VV |  | "Staničení 18,8 - 24,2 m - obetonování kamenných kvádrů tl. 200mm" 0,65*5,4 |  | 3.51 | [12 empty] | VV | 2 | 2 | True | 0 | ROZPOCET
12 | K | 463212111 | Rovnanina z lomového kamene upraveného s vyklínováním spár úlomky kamene | m3 | 2.43 |  | 0 | CS ÚRS 2019 01 |  | základní |  | 0 | 1.9968 | 4.8522 | 0 | 0 | 4 | K | 2 |  |  |  | ROZPOCET | 0 | 0 | 0 | 0 | 0 | 1 | 0 | 4 | -912702451
| PP |  | Rovnanina z lomového kamene upraveného, tříděného jakékoliv tloušťky rovnaniny s vyklínováním spár a dutin úlomky kamene | [14 empty] | PP | 2
| VV |  | "Opevnění koryta" | [14 empty] | VV | 2 | 1 | True | 0 | ROZPOCET
| VV |  | "Kamenná rovnanina tl. 300 mm" 5,4*1,5*0,3 |  | 2.43 | [12 empty] | VV | 2 | 2 | True | 0 | ROZPOCET
13 | K | 465513227 | Dlažba z lomového kamene na cementovou maltu s vyspárováním tl 250 mm pro hydromeliorace | m2 | 19.42 |  | 0 | CS ÚRS 2019 01 |  | základní |  | 0 | 0.82327 | 15.9879 | 0 | 0 | 4 | K | 2 |  |  |  | ROZPOCET | 0 | 0 | 0 | 0 | 0 | 1 | 0 | 4 | 414548865
| PP |  | Dlažba z lomového kamene lomařsky upraveného na cementovou maltu, s vyspárováním cementovou maltou, tl. kamene 250 mm | [14 empty] | PP | 2
| VV |  | "Opevnění koryta" | [14 empty] | VV | 2 | 1 | True | 0 | ROZPOCET
| VV |  | "Dlažba z žulových kamenů tl.250 mm na cementovou maltu" 1,0*17,8+0,3*5,4 |  | 19.42 | [12 empty] | VV | 2 | 2 | True | 0 | ROZPOCET
| D | 998 | Přesun hmot |  |  |  | 0 |  |  |  |  | 0 |  | 0 |  | 0 | 1 | D | 1 |  |  |  | ROZPOCET | [6 empty] | 0
14 | K | 998332011 | Přesun hmot pro úpravy vodních toků a kanály | t | 29.764 |  | 0 | CS ÚRS 2019 01 |  | základní |  | 0 | 0 | 0 | 0 | 0 | 4 | K | 2 |  |  |  | ROZPOCET | 0 | 0 | 0 | 0 | 0 | 1 | 0 | 4 | -748607323
| PP |  | Přesun hmot pro úpravy vodních toků a kanály, hráze rybníků apod. dopravní vzdálenost do 500 m | [14 empty] | PP | 2

## SO 30 - Plochy zařízení s...
{775dce0c-b40c-461b-bc5e-c0345de7051a}
2
| KRYCÍ LIST SOUPISU PRACÍ | [7 empty] | v --- níže se nacházejí doplnkové a pomocné údaje k sestavám --- v | [8 empty] | False
Stavba:
Horoměřická S 071 - most, Praha 6, č. akce 999615
Objekt:
SO 30 - Plochy zařízení staveniště
| KSO: |  |  |  |  | CC-CZ:
| Místo: |  | ul. Horoměřická / Pod Habrovkou |  |  | Datum: | 28. 1. 2019
| Zadavatel: |  |  |  |  | IČ:
|  | TSK hl.m. Prahy, a.s. |  |  |  | DIČ:
| Uchazeč: |  |  |  |  | IČ: | Vyplň údaj
|  | Vyplň údaj |  |  |  | DIČ: | Vyplň údaj
| Projektant: |  |  |  |  | IČ:
|  | AGA Letiště, spol. s r.o. |  |  |  | DIČ:
| Zpracovatel: |  |  |  |  | IČ:
DIČ:
Poznámka:
| Cena bez DPH | [5 empty] | 0
|  |  | Základ daně |  |  | Sazba daně | Výše daně
| DPH | základní | 0 |  |  | 21% | 0
|  | snížená | 0 |  |  | 15% | 0
|  | zákl. přenesená | 0 |  |  | 21% | 0
|  | sníž. přenesená | 0 |  |  | 15% | 0
|  | nulová | 0 |  |  | 0% | 0
| Cena s DPH |  |  | v | CZK |  | 0
REKAPITULACE ČLENĚNÍ SOUPISU PRACÍ
Stavba:
Horoměřická S 071 - most, Praha 6, č. akce 999615
Objekt:
SO 30 - Plochy zařízení staveniště
Místo: |  |  | ul. Horoměřická / Pod Habrovkou |  |  | Datum: | 28. 1. 2019
Zadavatel: |  |  | TSK hl.m. Prahy, a.s. |  |  | Projektant: | AGA Letiště, spol. s r.o.
Uchazeč: |  |  | Vyplň údaj |  |  | Zpracovatel:
Kód dílu - Popis | [6 empty] | Cena celkem [CZK]
Náklady stavby celkem | [6 empty] | 0 | [11 empty] | -1
| HSV - Práce a dodávky HSV | [5 empty] | 0
| 1 - Zemní práce | [5 empty] | 0
| 2 - Zakládání | [5 empty] | 0
| 3 - Svislé a kompletní konstrukce | [5 empty] | 0
| 997 - Přesun sutě | [5 empty] | 0
SOUPIS PRACÍ
Stavba:
Horoměřická S 071 - most, Praha 6, č. akce 999615
Objekt:
SO 30 - Plochy zařízení staveniště
Místo: |  |  | ul. Horoměřická / Pod Habrovkou |  |  | Datum: | 28. 1. 2019
Zadavatel: |  |  | TSK hl.m. Prahy, a.s. |  |  | Projektant: | AGA Letiště, spol. s r.o.
Uchazeč: |  |  | Vyplň údaj |  |  | Zpracovatel:
PČ | Typ | Kód | Popis | MJ | Množství | J.cena [CZK] | Cena celkem [CZK] | Cenová soustava |  | DPH | J. Nh [h] | Nh celkem [h] | J. hmotnost [t] | Hmotnost celkem [t] | J. suť [t] | Suť Celkem [t]
Náklady soupisu celkem | [6 empty] | 0 |  |  |  |  | 0 |  | 197.1955 |  | 110 |  | D | -1 | [10 empty] | 0
| D | HSV | Práce a dodávky HSV |  |  |  | 0 |  |  |  |  | 0 |  | 197.1955 |  | 110 | 1 | D | 0 |  |  |  | ROZPOCET | [6 empty] | 0
| D | 1 | Zemní práce |  |  |  | 0 |  |  |  |  | 0 |  | 0.62895 |  | 110 | 1 | D | 1 |  |  |  | ROZPOCET | [6 empty] | 0
1 | K | 113151111 | Rozebrání zpevněných ploch ze silničních dílců | m2 | 200 |  | 0 | CS ÚRS 2019 01 |  | základní |  | 0 | 0 | 0 | 0.355 | 71 | 4 | K | 2 |  |  |  | ROZPOCET | 0 | 0 | 0 | 0 | 0 | 1 | 0 | 4 | 1799654405
| PP |  | Rozebírání zpevněných ploch s přemístěním na skládku na vzdálenost do 20 m nebo s naložením na dopravní prostředek ze silničních panelů | [14 empty] | PP | 2
| VV |  | "Odstranění provizorní panelové komunikace" 200 |  | 200 | [12 empty] | VV | 2 | 2 | True | 0 | ROZPOCET
2 | K | 113152112 | Odstranění podkladů zpevněných ploch z kameniva drceného | m3 | 30 |  | 0 | CS ÚRS 2019 01 |  | základní |  | 0 | 0 | 0 | 1.3 | 39 | 4 | K | 2 |  |  |  | ROZPOCET | 0 | 0 | 0 | 0 | 0 | 1 | 0 | 4 | 1166753050
| PP |  | Odstranění podkladů zpevněných ploch s přemístěním na skládku na vzdálenost do 20 m nebo s naložením na dopravní prostředek z kameniva drceného | [14 empty] | PP | 2
| VV |  | "Odstranění provizorní panelové komunikace - podklad ze štěrkodrtě ŠDA 0/32 tl. 150mm" 200*0,15 |  | 30 | [12 empty] | VV | 2 | 2 | True | 0 | ROZPOCET
3 | K | 115001105 | Převedení vody potrubím DN do 600 | m | 35 |  | 0 | CS ÚRS 2019 01 |  | základní |  | 0 | 0.01797 | 0.62895 | 0 | 0 | 4 | K | 2 |  |  |  | ROZPOCET | 0 | 0 | 0 | 0 | 0 | 1 | 0 | 4 | 386752844
| PP |  | Převedení vody potrubím průměru DN přes 300 do 600 | [14 empty] | PP | 2
| P |  | Poznámka k položce: položka zahrnuje dodávku, osazení a demontáž provizorního zařízení (předpoklad ocelová trouba DN 500 zřízení a odstranění, dodávka trubky + svaření + rozřezání + odvoz do sběru) | [14 empty] | P | 2
| VV |  | "Převedení vody potoka staveništěm potrubím DN 500" 35,0 |  | 35 | [12 empty] | VV | 2 | 2 | True | 0 | ROZPOCET
4 | K | 115101202 | Čerpání vody na dopravní výšku do 10 m průměrný přítok do 1000 l/min | hod | 5040 |  | 0 | CS ÚRS 2019 01 |  | základní |  | 0 | 0 | 0 | 0 | 0 | 4 | K | 2 |  |  |  | ROZPOCET | 0 | 0 | 0 | 0 | 0 | 1 | 0 | 4 | 57291078
| PP |  | Čerpání vody na dopravní výšku do 10 m s uvažovaným průměrným přítokem přes 500 do 1 000 l/min | [14 empty] | PP | 2
| VV |  | "Čerpání vody během stavby (průsaky) do 600 l/min - 210KD" 210*24 |  | 5040 | [12 empty] | VV | 2 | 2 | True | 0 | ROZPOCET
5 | K | 122201101 | Odkopávky a prokopávky nezapažené v hornině tř. 3 objem do 100 m3 | m3 | 73 |  | 0 | CS ÚRS 2019 01 |  | základní |  | 0 | 0 | 0 | 0 | 0 | 4 | K | 2 |  |  |  | ROZPOCET | 0 | 0 | 0 | 0 | 0 | 1 | 0 | 4 | 1697603504
| PP |  | Odkopávky a prokopávky nezapažené s přehozením výkopku na vzdálenost do 3 m nebo s naložením na dopravní prostředek v hornině tř. 3 do 100 m3 | [14 empty] | PP | 2
| P |  | Poznámka k položce: použití pro zpětný násyp | [14 empty] | P | 2
| VV |  | "Výkop (při zřizování ZS)" 73 |  | 73 | [12 empty] | VV | 2 | 2 | True | 0 | ROZPOCET
6 | K | 122201109 | Příplatek za lepivost u odkopávek v hornině tř. 1 až 3 | m3 | 36.5 |  | 0 | CS ÚRS 2019 01 |  | základní |  | 0 | 0 | 0 | 0 | 0 | 4 | K | 2 |  |  |  | ROZPOCET | 0 | 0 | 0 | 0 | 0 | 1 | 0 | 4 | 1389643797
| PP |  | Odkopávky a prokopávky nezapažené s přehozením výkopku na vzdálenost do 3 m nebo s naložením na dopravní prostředek v hornině tř. 3 Příplatek k cenám za lepivost horniny tř. 3 | [14 empty] | PP | 2
| VV |  | "lepivost 50%" | [14 empty] | VV | 2 | 1 | True | 0 | ROZPOCET
| VV |  | "Výkop (při zřizování ZS)" 73 |  | 73 | [12 empty] | VV | 2 | 2 | True | 0 | ROZPOCET
| VV |  | 73*0,5 'Přepočtené koeficientem množství |  | 36.5 | [12 empty] | VV | 2 | 2 | False | 1 | ROZPOCET
7 | K | 162301102-1 | Vodorovné přemístění výkopku/sypaniny z horniny tř. 1 až 4 na meziskládku a z meziskládky dle dodavatele stavby včetně uložení | m3 | 146 |  | 0 |  |  | základní |  | 0 | 0 | 0 | 0 | 0 | 4 | K | 2 |  |  |  | ROZPOCET | 0 | 0 | 0 | 0 | 0 | 1 | 0 | 4 | -1307413659
| PP |  | Vodorovné přemístění výkopku/sypaniny z horniny tř. 1 až 4 na meziskládku a z meziskládky dle dodavatele stavby včetně uložení | [14 empty] | PP | 2
| P |  | Poznámka k položce: Uložení výkopku na mezideponii do 500 m, dovoz násypu z mezideponie ze vzdálenosti 500 m | [14 empty] | P | 2
| VV |  | "Výkop (při zřizování ZS) - odvoz na meziskládku" 73 |  | 73 | [12 empty] | VV | 2 | 2 | True | 0 | ROZPOCET
| VV |  | "Hutněný násyp (při rušení ZS) - dovoz z meziskládky" 73 |  | 73 | [12 empty] | VV | 2 | 2 | True | 0 | ROZPOCET
8 | K | 167101101 | Nakládání výkopku z hornin tř. 1 až 4 do 100 m3 | m3 | 73 |  | 0 | CS ÚRS 2019 01 |  | základní |  | 0 | 0 | 0 | 0 | 0 | 4 | K | 2 |  |  |  | ROZPOCET | 0 | 0 | 0 | 0 | 0 | 1 | 0 | 4 | 375958375
| PP |  | Nakládání, skládání a překládání neulehlého výkopku nebo sypaniny nakládání, množství do 100 m3, z hornin tř. 1 až 4 | [14 empty] | PP | 2
| VV |  | "Hutněný násyp (při rušení ZS) - dovoz z meziskládky" 73 |  | 73 | [12 empty] | VV | 2 | 2 | True | 0 | ROZPOCET
9 | K | 171101103 | Uložení sypaniny z hornin soudržných do násypů zhutněných do 100 % PS | m3 | 73 |  | 0 | CS ÚRS 2019 01 |  | základní |  | 0 | 0 | 0 | 0 | 0 | 4 | K | 2 |  |  |  | ROZPOCET | 0 | 0 | 0 | 0 | 0 | 1 | 0 | 4 | -1801773901
| PP |  | Uložení sypaniny do násypů s rozprostřením sypaniny ve vrstvách a s hrubým urovnáním zhutněných s uzavřením povrchu násypu z hornin soudržných s předepsanou mírou zhutnění v procentech výsledků zkoušek Proctor-Standard (dále jen PS) přes 96 do 100 % PS | [14 empty] | PP | 2
| VV |  | "Hutněný násyp (při rušení ZS) - dovoz z meziskládky" 73 |  | 73 | [12 empty] | VV | 2 | 2 | True | 0 | ROZPOCET
10 | K | 181951101-1 | Úprava pláně v hornině tř. 1 až 4 bez zhutnění, Edef,2 = 45 MPa | m2 | 200 |  | 0 |  |  | základní |  | 0 | 0 | 0 | 0 | 0 | 4 | K | 2 |  |  |  | ROZPOCET | 0 | 0 | 0 | 0 | 0 | 1 | 0 | 4 | 1829260633
| PP |  | Úprava pláně vyrovnáním výškových rozdílů v hornině tř. 1 až 4 bez zhutnění, Edef,2 = 45 MPa | [14 empty] | PP | 2
| VV |  | "Úprava zemní pláně zhutněná, Edef,2 = 45 MPa" 200 |  | 200 | [12 empty] | VV | 2 | 2 | True | 0 | ROZPOCET
| D | 2 | Zakládání |  |  |  | 0 |  |  |  |  | 0 |  | 186.1875 |  | 0 | 1 | D | 1 |  |  |  | ROZPOCET | [6 empty] | 0
11 | K | 291111111 | Podklad pro zpevněné plochy z kameniva drceného 0 až 63 mm | m3 | 30 |  | 0 | CS ÚRS 2019 01 |  | základní |  | 0 | 1.9312 | 57.9375 | 0 | 0 | 4 | K | 2 |  |  |  | ROZPOCET | 0 | 0 | 0 | 0 | 0 | 1 | 0 | 4 | -1266878255
| PP |  | Podklad pro zpevněné plochy s rozprostřením a s hutněním z kameniva drceného frakce 0 - 63 mm | [14 empty] | PP | 2
| VV |  | "Zřízení provizorní panelové komunikace - podklad ze štěrkodrtě ŠDA 0/32 tl. 150mm" 200*0,15 |  | 30 | [12 empty] | VV | 2 | 2 | True | 0 | ROZPOCET
12 | K | 291211111 | Zřízení plochy ze silničních panelů do lože tl 50 mm z kameniva | m2 | 200 |  | 0 | CS ÚRS 2019 01 |  | základní |  | 0 | 0.108 | 21.6 | 0 | 0 | 4 | K | 2 |  |  |  | ROZPOCET | 0 | 0 | 0 | 0 | 0 | 1 | 0 | 4 | 2048222326
| PP |  | Zřízení zpevněné plochy ze silničních panelů osazených do lože tl. 50 mm z kameniva | [14 empty] | PP | 2
| VV |  | "Zřízení provizorní panelové komunikace" 200 |  | 200 | [12 empty] | VV | 2 | 2 | True | 0 | ROZPOCET
13 | M | 59381005 | panel silniční 3,00x1,50x0,215m | kus | 45 |  | 0 | CS ÚRS 2019 01 |  | základní |  | 0 | 2.37 | 106.65 | 0 | 0 | 8 | M | 2 |  |  |  | ROZPOCET | 0 | 0 | 0 | 0 | 0 | 1 | 0 | 4 | 399085861
| PP |  | panel silniční 3,00x1,50x0,215m | [14 empty] | PP | 2
| VV |  | "Zřízení provizorní panelové komunikace" 45 |  | 45 | [12 empty] | VV | 2 | 2 | True | 0 | ROZPOCET
| D | 3 | Svislé a kompletní konstrukce |  |  |  | 0 |  |  |  |  | 0 |  | 10.379 |  | 0 | 1 | D | 1 |  |  |  | ROZPOCET | [6 empty] | 0
14 | K | 389571111-1 | Zemní jímka (pytle naplněné zeminou) - zřízení a odstranění | m3 | 5.5 |  | 0 |  |  | základní |  | 0 | 1.8871 | 10.379 | 0 | 0 | 4 | K | 2 |  |  |  | ROZPOCET | 0 | 0 | 0 | 0 | 0 | 1 | 0 | 4 | 1054082741
| PP |  | Zemní jímka (pytle naplněné zeminou) - zřízení a odstranění | [14 empty] | PP | 2
| P |  | Poznámka k položce: Horní konec potrubí bude uložen nad západním portálem mostu na dno potoka, kde bude koryto zahrazeno zemní jímkou (pytle vyplněné zeminou) | [14 empty] | P | 2
| VV |  | "Zahrazení horního konce potrubí" 5,5 |  | 5.5 | [12 empty] | VV | 2 | 2 | True | 0 | ROZPOCET
| D | 997 | Přesun sutě |  |  |  | 0 |  |  |  |  | 0 |  | 0 |  | 0 | 1 | D | 1 |  |  |  | ROZPOCET | [6 empty] | 0
15 | K | 997221551-1 | Vodorovná doprava suti na skládku ze sypkých materiálů včetně uložení na vzdálenost dle dodavatele stavby | t | 39 |  | 0 |  |  | základní |  | 0 | 0 | 0 | 0 | 0 | 4 | K | 2 |  |  |  | ROZPOCET | 0 | 0 | 0 | 0 | 0 | 1 | 0 | 4 | -972171592
| PP |  | Vodorovná doprava suti na skládku bez naložení, ale se složením a s hrubým urovnáním ze sypkých materiálů, na vzdálenost dle dodavatele stavby | [14 empty] | PP | 2
| VV |  | "podklad panelové komuniakce ze štěrkodrtě" 39 |  | 39 | [12 empty] | VV | 2 | 2 | True | 0 | ROZPOCET
16 | K | 997221561-1 | Vodorovná doprava suti na skládku z kusových materiálů včetně uložení na vzdálenost dle dodavatele stavby | t | 71 |  | 0 |  |  | základní |  | 0 | 0 | 0 | 0 | 0 | 4 | K | 2 |  |  |  | ROZPOCET | 0 | 0 | 0 | 0 | 0 | 1 | 0 | 4 | 1596032987
| PP |  | Vodorovná doprava suti na skládku bez naložení, ale se složením a s hrubým urovnáním z kusových materiálů na vzdálenost dle dodavatele stavby | [14 empty] | PP | 2
| VV |  | "Panelová komunikace" 71 |  | 71 | [12 empty] | VV | 2 | 2 | True | 0 | ROZPOCET
17 | K | 997221825 | Poplatek za uložení na skládce (skládkovné) stavebního odpadu železobetonového kód odpadu 170 101 | t | 71 |  | 0 | CS ÚRS 2019 01 |  | základní |  | 0 | 0 | 0 | 0 | 0 | 4 | K | 2 |  |  |  | ROZPOCET | 0 | 0 | 0 | 0 | 0 | 1 | 0 | 4 | -1786032721
| PP |  | Poplatek za uložení stavebního odpadu na skládce (skládkovné) z armovaného betonu zatříděného do Katalogu odpadů pod kódem 170 101 | [14 empty] | PP | 2
| VV |  | "Panelová komunikace" 71 |  | 71 | [12 empty] | VV | 2 | 2 | True | 0 | ROZPOCET
18 | K | 997221855 | Poplatek za uložení na skládce (skládkovné) zeminy a kameniva kód odpadu 170 504 | t | 39 |  | 0 | CS ÚRS 2019 01 |  | základní |  | 0 | 0 | 0 | 0 | 0 | 4 | K | 2 |  |  |  | ROZPOCET | 0 | 0 | 0 | 0 | 0 | 1 | 0 | 4 | -366897302
| PP |  | Poplatek za uložení stavebního odpadu na skládce (skládkovné) zeminy a kameniva zatříděného do Katalogu odpadů pod kódem 170 504 | [14 empty] | PP | 2
| VV |  | "podklad panelové komuniakce ze štěrkodrtě" 39 |  | 39 | [12 empty] | VV | 2 | 2 | True | 0 | ROZPOCET

## 5-PRE - Stavební odběr, č...
{e1056924-e9a3-4829-8786-2e9e2df3db98}
2
| KRYCÍ LIST SOUPISU PRACÍ | [7 empty] | v --- níže se nacházejí doplnkové a pomocné údaje k sestavám --- v | [8 empty] | False
Stavba:
Horoměřická S 071 - most, Praha 6, č. akce 999615
Objekt:
SO 33 - Staveništní přípojka NN
Soupis:
5/PRE - Stavební odběr, část PRE
| KSO: |  |  |  |  | CC-CZ:
| Místo: |  | ul. Horoměřická / Pod Habrovkou |  |  | Datum: | 28. 1. 2019
| Zadavatel: |  |  |  |  | IČ:
|  | TSK hl.m. Prahy, a.s. |  |  |  | DIČ:
| Uchazeč: |  |  |  |  | IČ: | Vyplň údaj
|  | Vyplň údaj |  |  |  | DIČ: | Vyplň údaj
| Projektant: |  |  |  |  | IČ:
|  | AGA Letiště, spol. s r.o. |  |  |  | DIČ:
| Zpracovatel: |  |  |  |  | IČ:
|  | Ing. Martin Krupička |  |  |  | DIČ:
Poznámka:
| Cena bez DPH | [5 empty] | 0
|  |  | Základ daně |  |  | Sazba daně | Výše daně
| DPH | základní | 0 |  |  | 21% | 0
|  | snížená | 0 |  |  | 15% | 0
|  | zákl. přenesená | 0 |  |  | 21% | 0
|  | sníž. přenesená | 0 |  |  | 15% | 0
|  | nulová | 0 |  |  | 0% | 0
| Cena s DPH |  |  | v | CZK |  | 0
REKAPITULACE ČLENĚNÍ SOUPISU PRACÍ
Stavba:
Horoměřická S 071 - most, Praha 6, č. akce 999615
Objekt:
SO 33 - Staveništní přípojka NN
Soupis:
5/PRE - Stavební odběr, část PRE
Místo: |  |  | ul. Horoměřická / Pod Habrovkou |  |  | Datum: | 28. 1. 2019
Zadavatel: |  |  | TSK hl.m. Prahy, a.s. |  |  | Projektant: | AGA Letiště, spol. s r.o.
Uchazeč: |  |  | Vyplň údaj |  |  | Zpracovatel: | Ing. Martin Krupička
Kód dílu - Popis | [6 empty] | Cena celkem [CZK]
Náklady stavby celkem | [6 empty] | 0 | [11 empty] | -1
| M - Práce a dodávky M | [5 empty] | 0
| 21-M - Elektromontáže | [5 empty] | 0
| 46-M - Zemní práce při extr.mont.pracích | [5 empty] | 0
| OST - Ostatní | [5 empty] | 0
SOUPIS PRACÍ
Stavba:
Horoměřická S 071 - most, Praha 6, č. akce 999615
Objekt:
SO 33 - Staveništní přípojka NN
Soupis:
5/PRE - Stavební odběr, část PRE
Místo: |  |  | ul. Horoměřická / Pod Habrovkou |  |  | Datum: | 28. 1. 2019
Zadavatel: |  |  | TSK hl.m. Prahy, a.s. |  |  | Projektant: | AGA Letiště, spol. s r.o.
Uchazeč: |  |  | Vyplň údaj |  |  | Zpracovatel: | Ing. Martin Krupička
PČ | Typ | Kód | Popis | MJ | Množství | J.cena [CZK] | Cena celkem [CZK] | Cenová soustava |  | DPH | J. Nh [h] | Nh celkem [h] | J. hmotnost [t] | Hmotnost celkem [t] | J. suť [t] | Suť Celkem [t]
Náklady soupisu celkem | [6 empty] | 0 |  |  |  |  | 0 |  | 0.3005 |  | 0.069 |  | D | -1 | [7 empty] | 0
| D | M | Práce a dodávky M |  |  |  | 0 |  |  |  |  | 0 |  | 0.3005 |  | 0.069 | 3 | D | 0 | ROZPOCET | [6 empty] | 0
| D | 21-M | Elektromontáže |  |  |  | 0 |  |  |  |  | 0 |  | 0 |  | 0 | 3 | D | 1 | ROZPOCET | [6 empty] | 0
1 | K | 210100193.P | Ukončení kabelů smršťovací rozdělovací hlavou nebo páskou se zapojením žíly do 3x240+120 mm2 | kus | 2 |  | 0 | CS PREdi 2018 01 |  | základní |  | 0 | 0 | 0 | 0 | 0 | 64 | K | 2 | ROZPOCET | 0 | 0 | 0 | 0 | 0 | 1 | 0 | 64 | 101512524
| PP |  | Ukončení kabelů smršťovací záklopkou nebo páskou se zapojením počtu a průřezu žil do 3 x 240 + 120 mm2 | [14 empty] | PP | 2
2 | M | 000103210 | koncovka rozděl.SEH4 78-36/95-240/CELLPACK | ks | 2 |  | 0 | CS PREdi 2018 01 |  | základní |  | 0 | 0 | 0 | 0 | 0 | 128 | M | 2 | ROZPOCET | 0 | 0 | 0 | 0 | 0 | 1 | 0 | 128 | -1642942186
| PP |  | koncovka rozděl.SEH4 78-36/95-240/CELLPACK | [14 empty] | PP | 2
3 | K | 210220001.P | Montáž uzemňovacího vedení vodičů FeZn pomocí svorek na povrchu páskou do 120 mm2 | m | 3 |  | 0 | CS PREdi 2018 01 |  | základní |  | 0 | 0 | 0 | 0 | 0 | 64 | K | 2 | ROZPOCET | 0 | 0 | 0 | 0 | 0 | 1 | 0 | 64 | -659848517
| PP |  | Montáž uzemňovacího vedení s upevněním, propojením a připojením pomocí svorek na povrchu vodičů FeZn páskou průřezu do 120 mm² | [14 empty] | PP | 2
4 | M | 000102316 | pásek zemnicí - pozink 30x4mm | kg | 3 |  | 0 | CS PREdi 2018 01 |  | základní |  | 0 | 0 | 0 | 0 | 0 | 128 | M | 2 | ROZPOCET | 0 | 0 | 0 | 0 | 0 | 1 | 0 | 128 | -1822247645
| PP |  | pásek zemnicí - pozink 30x4mm | [14 empty] | PP | 2
5 | M | 000103710 | svorka zemnicí SR 02 (pásek-pásek) (připojení na zem. soustavu RIS) | ks | 3 |  | 0 | CS PREdi 2018 01 |  | základní |  | 0 | 0 | 0 | 0 | 0 | 128 | M | 2 | ROZPOCET | 0 | 0 | 0 | 0 | 0 | 1 | 0 | 128 | -1615809347
| PP |  | svorka zemnicí SR 02 (pásek-pásek) | [14 empty] | PP | 2
6 | K | 210901078.P | Montáž hliníkových kabelů AYKY 1kV 3x240+120 mm2 volně uložených | m | 4 |  | 0 | CS PREdi 2018 01 |  | základní |  | 0 | 0 | 0 | 0 | 0 | 64 | K | 2 | ROZPOCET | 0 | 0 | 0 | 0 | 0 | 1 | 0 | 64 | -1673803809
| PP |  | Montáž kabelů hliníkových bez ukončení do 1 kV uložených volně AYKY, 1 kV, počtu a průřezu žil 3 x 240 +120 mm2 | [14 empty] | PP | 2
7 | M | 000108159 | kabel AYKY 3x240+120 1kV | m | 4 |  | 0 | CS PREdi 2018 01 |  | základní |  | 0 | 0 | 0 | 0 | 0 | 128 | M | 2 | ROZPOCET | 0 | 0 | 0 | 0 | 0 | 1 | 0 | 128 | -1772988828
| PP |  | kabel AYKY 3x240+120 1kV | [14 empty] | PP | 2
8 | K | 210320001.P | Odběrová přihláška - revizní technik | hod | 1 |  | 0 | CS PREdi 2018 01 |  | základní |  | 0 | 0 | 0 | 0 | 0 | 64 | K | 2 | ROZPOCET | 0 | 0 | 0 | 0 | 0 | 1 | 0 | 64 | 1784108951
| PP |  | Ostatní práce nezahrnuté v katalogu HZS | [14 empty] | PP | 2
| D | 46-M | Zemní práce při extr.mont.pracích |  |  |  | 0 |  |  |  |  | 0 |  | 0.3005 |  | 0.069 | 3 | D | 1 | ROZPOCET | [6 empty] | 0
9 | K | 460200143.P | Hloubení kabelových zapažených a nezapažených rýh ručně š 35 cm, hl 60 cm, v hornině tř 3 | m | 3 |  | 0 | CS PREdi 2018 01 |  | základní |  | 0 | 0 | 0 | 0 | 0 | 64 | K | 2 | ROZPOCET | 0 | 0 | 0 | 0 | 0 | 1 | 0 | 64 | 648674871
| PP |  | Hloubení kabelových rýh včetně urovnání dna, přemístění výkopku do vzdálenosti 3 m od okraje jámy nebo naložení na dopravní prostředek ručně šířky 35 cm, hloubky 60 cm, v hornině třídy 3 | [14 empty] | PP | 2
10 | M | 000117356 | Staveništní rozvaděč | ks | 1 |  | 0 | CS PREdi 2018 01 |  | základní |  | 0 | 0 | 0 | 0 | 0 | 128 | M | 2 | ROZPOCET | 0 | 0 | 0 | 0 | 0 | 1 | 0 | 128 | -1088556381
| PP |  | skříň přípojk. SS 102/KVF4S (SP5/2-V) | [14 empty] | PP | 2
11 | K | 460510055.P | Kabelové prostupy z trub plastových do rýhy bez obsypu, průměru do 15 cm (pro chráničky 160) | m | 3 |  | 0 | CS PREdi 2018 01 |  | základní |  | 0 | 0 | 0 | 0.023 | 0.069 | 64 | K | 2 | ROZPOCET | 0 | 0 | 0 | 0 | 0 | 1 | 0 | 64 | 704199584
| PP |  | Kabelové prostupy z trub plastových včetně osazení, utěsnění a spárování do rýhy, bez výkopových prací bez obsypu, vnitřního průměru přes 10 do 15 cm (pro chráničky 160) | [14 empty] | PP | 2
12 | M | 000999106 | chránička trubka vrapovaná,červená pr.160 dle KP | m | 3 |  | 0 | CS PREdi 2018 01 |  | základní |  | 0 | 0 | 0 | 0 | 0 | 128 | M | 2 | ROZPOCET | 0 | 0 | 0 | 0 | 0 | 1 | 0 | 128 | 685578248
| PP |  | chránička trubka vrapovaná,červená pr.160 dle KP | [14 empty] | PP | 2
13 | K | 460560123.P | Zásyp rýh ručně šířky 35 cm, hloubky 40 cm, z horniny třídy 3 | m | 3 |  | 0 | CS PREdi 2018 01 |  | základní |  | 0 | 0 | 0 | 0 | 0 | 64 | K | 2 | ROZPOCET | 0 | 0 | 0 | 0 | 0 | 1 | 0 | 64 | -949631890
| PP |  | Ruční zásyp rýh kabelových včetně zhutnění a uložení výkopku do vrstev a urovnání povrchu šířky 35 cm hloubky 40 cm, v hornině třídy 3 | [14 empty] | PP | 2
14 | K | 460680151.P | Vybourání otvorů ve zdivu do 0,25 m2, tloušťky do 45 cm | kus | 1 |  | 0 | CS PREdi 2018 01 |  | základní |  | 0 | 0.00137 | 0.00137 | 0 | 0 | 64 | K | 2 | ROZPOCET | 0 | 0 | 0 | 0 | 0 | 1 | 0 | 64 | 183959558
| PP |  | Průchody zdivem vybourání otvoru ve zdivu kamenném plochy do 0,25 m2 a tloušťky do 45 cm | [14 empty] | PP | 2
15 | K | 460270176.P | Zazdění drážky pro kabel | kus | 1 |  | 0 | CS PREdi 2018 01 |  | základní |  | 0 | 0.29913 | 0.29913 | 0 | 0 | 64 | K | 2 | ROZPOCET | 0 | 0 | 0 | 0 | 0 | 1 | 0 | 64 | 1666872635
| PP |  | Pilíře a skříně pro rozvod NN zazdění a začištění skříně včetně vysekání otvoru pro skříň a kabelový svod ve zdivu a obnovy okolní povrchové úpravy SR 3 | [14 empty] | PP | 2
| D | OST | Ostatní |  |  |  | 0 |  |  |  |  | 0 |  | 0 |  | 0 | 4 | D | 0 | ROZPOCET | [6 empty] | 0
16 | K | 000010901.P | Inženýrská činnost při realizaci stavby, tech.podm. a zajištění stavebního odběru na PREdi, a.s. | kpl | 1 |  | 0 | CS PREdi 2018 01 |  | základní |  | 0 | 0 | 0 | 0 | 0 | 262144 | K | 1 | ROZPOCET | 0 | 0 | 0 | 0 | 0 | 1 | 0 | 262144 | 117544447
| PP |  | Projektové práce, inženýrská a kompletační činnost ostatní práce - inženýrská činnost při realizaci stavby | [14 empty] | PP | 1
17 | K | 000020011.P | Geodetické zaměření kabelové trasy do 100 m | kus | 1 |  | 0 | CS PREdi 2018 01 |  | základní |  | 0 | 0 | 0 | 0 | 0 | 262144 | K | 1 | ROZPOCET | 0 | 0 | 0 | 0 | 0 | 1 | 0 | 262144 | 1210559101
| PP |  | Geodetické a geometrické zaměření stavby kabelové stavby geodetické a geometrické zaměření trasy do 100 m | [14 empty] | PP | 1

## 5-ODB - Stavební odběr, č...
{accb5e5a-c143-47ae-8575-fc2548d11b1c}
2
| KRYCÍ LIST SOUPISU PRACÍ | [7 empty] | v --- níže se nacházejí doplnkové a pomocné údaje k sestavám --- v | [8 empty] | False
Stavba:
Horoměřická S 071 - most, Praha 6, č. akce 999615
Objekt:
SO 33 - Staveništní přípojka NN
Soupis:
5/ODB - Stavební odběr, část odběratel
| KSO: |  |  |  |  | CC-CZ:
| Místo: |  | ul. Horoměřická / Pod Habrovkou |  |  | Datum: | 28. 1. 2019
| Zadavatel: |  |  |  |  | IČ:
|  | TSK hl.m. Prahy, a.s. |  |  |  | DIČ:
| Uchazeč: |  |  |  |  | IČ: | Vyplň údaj
|  | Vyplň údaj |  |  |  | DIČ: | Vyplň údaj
| Projektant: |  |  |  |  | IČ:
|  | AGA Letiště, spol. s r.o. |  |  |  | DIČ:
| Zpracovatel: |  |  |  |  | IČ:
|  | Ing. Martin Krupička |  |  |  | DIČ:
Poznámka:
| Cena bez DPH | [5 empty] | 0
|  |  | Základ daně |  |  | Sazba daně | Výše daně
| DPH | základní | 0 |  |  | 21% | 0
|  | snížená | 0 |  |  | 15% | 0
|  | zákl. přenesená | 0 |  |  | 21% | 0
|  | sníž. přenesená | 0 |  |  | 15% | 0
|  | nulová | 0 |  |  | 0% | 0
| Cena s DPH |  |  | v | CZK |  | 0
REKAPITULACE ČLENĚNÍ SOUPISU PRACÍ
Stavba:
Horoměřická S 071 - most, Praha 6, č. akce 999615
Objekt:
SO 33 - Staveništní přípojka NN
Soupis:
5/ODB - Stavební odběr, část odběratel
Místo: |  |  | ul. Horoměřická / Pod Habrovkou |  |  | Datum: | 28. 1. 2019
Zadavatel: |  |  | TSK hl.m. Prahy, a.s. |  |  | Projektant: | AGA Letiště, spol. s r.o.
Uchazeč: |  |  | Vyplň údaj |  |  | Zpracovatel: | Ing. Martin Krupička
Kód dílu - Popis | [6 empty] | Cena celkem [CZK]
Náklady stavby celkem | [6 empty] | 0 | [11 empty] | -1
| M - Práce a dodávky M | [5 empty] | 0
| 21-M - Elektromontáže | [5 empty] | 0
| 46-M - Zemní práce při extr.mont.pracích | [5 empty] | 0
SOUPIS PRACÍ
Stavba:
Horoměřická S 071 - most, Praha 6, č. akce 999615
Objekt:
SO 33 - Staveništní přípojka NN
Soupis:
5/ODB - Stavební odběr, část odběratel
Místo: |  |  | ul. Horoměřická / Pod Habrovkou |  |  | Datum: | 28. 1. 2019
Zadavatel: |  |  | TSK hl.m. Prahy, a.s. |  |  | Projektant: | AGA Letiště, spol. s r.o.
Uchazeč: |  |  | Vyplň údaj |  |  | Zpracovatel: | Ing. Martin Krupička
PČ | Typ | Kód | Popis | MJ | Množství | J.cena [CZK] | Cena celkem [CZK] | Cenová soustava |  | DPH | J. Nh [h] | Nh celkem [h] | J. hmotnost [t] | Hmotnost celkem [t] | J. suť [t] | Suť Celkem [t]
Náklady soupisu celkem | [6 empty] | 0 |  |  |  |  | 0 |  | 0 |  | 0.78 |  | D | -1 | [7 empty] | 0
| D | M | Práce a dodávky M |  |  |  | 0 |  |  |  |  | 0 |  | 0 |  | 0.78 | 3 | D | 0 | ROZPOCET | [6 empty] | 0
| D | 21-M | Elektromontáže |  |  |  | 0 |  |  |  |  | 0 |  | 0 |  | 0 | 3 | D | 1 | ROZPOCET | [6 empty] | 0
1 | K | 210100003.P | Ukončení vodičů v rozváděči nebo na přístroji včetně zapojení průřezu žíly do 16 mm2 | kus | 1 |  | 0 | CS PREdi 2018 01 |  | základní |  | 0 | 0 | 0 | 0 | 0 | 64 | K | 2 | ROZPOCET | 0 | 0 | 0 | 0 | 0 | 1 | 0 | 64 | 698971019
| PP |  | Ukončení vodičů izolovaných s označením a zapojením v rozváděči nebo na přístroji průřezu žíly do 16 mm2 | [14 empty] | PP | 2
2 | M | 000110125 | koncovka rozděl.SEH4 35-12/6-35 -CELLPACK | ks | 1 |  | 0 | CS PREdi 2018 01 |  | základní |  | 0 | 0 | 0 | 0 | 0 | 128 | M | 2 | ROZPOCET | 0 | 0 | 0 | 0 | 0 | 1 | 0 | 128 | 740721989
| PP |  | koncovka rozděl.SEH4 35-12/6-35 -CELLPACK | [14 empty] | PP | 2
3 | K | 210810014.P | Montáž měděných kabelů CYKY, 1 kV 4x16 mm2 uložených volně | m | 65 |  | 0 | CS PREdi 2018 01 |  | základní |  | 0 | 0 | 0 | 0 | 0 | 64 | K | 2 | ROZPOCET | 0 | 0 | 0 | 0 | 0 | 1 | 0 | 64 | -1861567850
| PP |  | Montáž kabelů měděných bez ukončení do 1 kV uložených volně CYKY, počtu a průřezu žil 4 x 16 mm2 | [14 empty] | PP | 2
4 | M | 000120488 | kabel CYKY 4x16 | m | 70 |  | 0 | CS PREdi 2018 01 |  | základní |  | 0 | 0 | 0 | 0 | 0 | 128 | M | 2 | ROZPOCET | 0 | 0 | 0 | 0 | 0 | 1 | 0 | 128 | 978039029
| PP |  | kabel 1-AYKY-J-OT 3x240+120 1kV | [14 empty] | PP | 2
| D | 46-M | Zemní práce při extr.mont.pracích |  |  |  | 0 |  |  |  |  | 0 |  | 0 |  | 0.78 | 3 | D | 1 | ROZPOCET | [6 empty] | 0
5 | K | 460510054.P | Kabelové prostupy z trub plastových do rýhy bez obsypu, průměru do 10 cm (pro chráničky 110) | m | 65 |  | 0 | CS PREdi 2018 01 |  | základní |  | 0 | 0 | 0 | 0.012 | 0.78 | 64 | K | 2 | ROZPOCET | 0 | 0 | 0 | 0 | 0 | 1 | 0 | 64 | -157833836
| PP |  | Kabelové prostupy z trub plastových včetně osazení, utěsnění a spárování do rýhy, bez výkopových prací bez obsypu, vnitřního průměru do 10 cm (pro chráničky 110) | [14 empty] | PP | 2
6 | M | 000999107 | chránička trubka vrapovaná,červená pr.110 dle KP | m | 65 |  | 0 | CS PREdi 2018 01 |  | základní |  | 0 | 0 | 0 | 0 | 0 | 128 | M | 2 | ROZPOCET | 0 | 0 | 0 | 0 | 0 | 1 | 0 | 128 | 1811769489
| PP |  | chránička trubka vrapovaná,červená pr.110 dle KP | [14 empty] | PP | 2

## DIO - Dopravně inženýrské...
{d72d17b9-21ac-441a-bfa9-dd5f7911cad4}
2
| KRYCÍ LIST SOUPISU PRACÍ | [7 empty] | v --- níže se nacházejí doplnkové a pomocné údaje k sestavám --- v | [8 empty] | False
Stavba:
Horoměřická S 071 - most, Praha 6, č. akce 999615
Objekt:
DIO - Dopravně inženýrské opatření
| KSO: |  |  |  |  | CC-CZ:
| Místo: |  | ul. Horoměřická / Pod Habrovkou |  |  | Datum: | 28. 1. 2019
| Zadavatel: |  |  |  |  | IČ:
|  | TSK hl.m. Prahy, a.s. |  |  |  | DIČ:
| Uchazeč: |  |  |  |  | IČ: | Vyplň údaj
|  | Vyplň údaj |  |  |  | DIČ: | Vyplň údaj
| Projektant: |  |  |  |  | IČ:
|  | AGA Letiště, spol. s r.o. |  |  |  | DIČ:
| Zpracovatel: |  |  |  |  | IČ:
DIČ:
Poznámka:
| Cena bez DPH | [5 empty] | 0
|  |  | Základ daně |  |  | Sazba daně | Výše daně
| DPH | základní | 0 |  |  | 21% | 0
|  | snížená | 0 |  |  | 15% | 0
|  | zákl. přenesená | 0 |  |  | 21% | 0
|  | sníž. přenesená | 0 |  |  | 15% | 0
|  | nulová | 0 |  |  | 0% | 0
| Cena s DPH |  |  | v | CZK |  | 0
REKAPITULACE ČLENĚNÍ SOUPISU PRACÍ
Stavba:
Horoměřická S 071 - most, Praha 6, č. akce 999615
Objekt:
DIO - Dopravně inženýrské opatření
Místo: |  |  | ul. Horoměřická / Pod Habrovkou |  |  | Datum: | 28. 1. 2019
Zadavatel: |  |  | TSK hl.m. Prahy, a.s. |  |  | Projektant: | AGA Letiště, spol. s r.o.
Uchazeč: |  |  | Vyplň údaj |  |  | Zpracovatel:
Kód dílu - Popis | [6 empty] | Cena celkem [CZK]
Náklady stavby celkem | [6 empty] | 0 | [11 empty] | -1
| HSV - Práce a dodávky HSV | [5 empty] | 0
| 9 - Ostatní konstrukce a práce, bourání | [5 empty] | 0
| 998 - Přesun hmot | [5 empty] | 0
| PSV - Práce a dodávky PSV | [5 empty] | 0
| 762 - Konstrukce tesařské | [5 empty] | 0
| 783 - Dokončovací práce - nátěry | [5 empty] | 0
SOUPIS PRACÍ
Stavba:
Horoměřická S 071 - most, Praha 6, č. akce 999615
Objekt:
DIO - Dopravně inženýrské opatření
Místo: |  |  | ul. Horoměřická / Pod Habrovkou |  |  | Datum: | 28. 1. 2019
Zadavatel: |  |  | TSK hl.m. Prahy, a.s. |  |  | Projektant: | AGA Letiště, spol. s r.o.
Uchazeč: |  |  | Vyplň údaj |  |  | Zpracovatel:
PČ | Typ | Kód | Popis | MJ | Množství | J.cena [CZK] | Cena celkem [CZK] | Cenová soustava |  | DPH | J. Nh [h] | Nh celkem [h] | J. hmotnost [t] | Hmotnost celkem [t] | J. suť [t] | Suť Celkem [t]
Náklady soupisu celkem | [6 empty] | 0 |  |  |  |  | 0 |  | 7.2803 |  | 0 |  | D | -1 | [10 empty] | 0
| D | HSV | Práce a dodávky HSV |  |  |  | 0 |  |  |  |  | 0 |  | 6.7435 |  | 0 | 1 | D | 0 |  |  |  | ROZPOCET | [6 empty] | 0
| D | 9 | Ostatní konstrukce a práce, bourání |  |  |  | 0 |  |  |  |  | 0 |  | 6.7435 |  | 0 | 1 | D | 1 |  |  |  | ROZPOCET | [6 empty] | 0
1 | K | 913111115-1 | Příplatek za polep dočasné dopravní značky samostatné základní | kus | 17 |  | 0 |  |  | základní |  | 0 | 0 | 0 | 0 | 0 | 4 | K | 2 |  |  |  | ROZPOCET | 0 | 0 | 0 | 0 | 0 | 1 | 0 | 4 | -1682652522
| PP |  | Příplatek za polep dočasné dopravní značky samostatné základní dle dokumentace pro osazení DIO | [14 empty] | PP | 2
| VV |  | "IS11b" 9 |  | 9 | [12 empty] | VV | 2 | 2 | True | 0 | ROZPOCET
| VV |  | "(B1+)E13" 4 |  | 4 | [12 empty] | VV | 2 | 2 | True | 0 | ROZPOCET
| VV |  | "(B1+)E3a" 2 |  | 2 | [12 empty] | VV | 2 | 2 | True | 0 | ROZPOCET
| VV |  | "(C2c+)E13" 1 |  | 1 | [12 empty] | VV | 2 | 2 | True | 0 | ROZPOCET
| VV |  | "(C2b+)E13" 1 |  | 1 | [12 empty] | VV | 2 | 2 | True | 0 | ROZPOCET
2 | K | 913111116-1 | Příplatek za polep dočasné dopravní značky samostatné zvětšené | kus | 13 |  | 0 |  |  | základní |  | 0 | 0 | 0 | 0 | 0 | 4 | K | 2 |  |  |  | ROZPOCET | 0 | 0 | 0 | 0 | 0 | 1 | 0 | 4 | -897057175
| PP |  | Příplatek za polep dočasné dopravní značky samostatné zvětšené dle dokumentace pro osazení DIO | [14 empty] | PP | 2
| VV |  | "IP22" 9 |  | 9 | [12 empty] | VV | 2 | 2 | True | 0 | ROZPOCET
| VV |  | "IS11a" 2 |  | 2 | [12 empty] | VV | 2 | 2 | True | 0 | ROZPOCET
| VV |  | "IP22 - provizorní zastávka" 2 |  | 2 | [12 empty] | VV | 2 | 2 | True | 0 | ROZPOCET
3 | K | 913111115 | Montáž a demontáž dočasné dopravní značky samostatné základní | kus | 8 |  | 0 | CS ÚRS 2019 01 |  | základní |  | 0 | 0 | 0 | 0 | 0 | 4 | K | 2 |  |  |  | ROZPOCET | 0 | 0 | 0 | 0 | 0 | 1 | 0 | 4 | -1703881204
| PP |  | Montáž a demontáž dočasných dopravních značek samostatných značek základních | [14 empty] | PP | 2
| P |  | Poznámka k položce: provizorní DZ v majetku zhotovitele | [14 empty] | P | 2
| VV |  | "(B1+)E13" 4 |  | 4 | [12 empty] | VV | 2 | 2 | True | 0 | ROZPOCET
| VV |  | "(B1+)E3a" 2 |  | 2 | [12 empty] | VV | 2 | 2 | True | 0 | ROZPOCET
| VV |  | "(C2c+)E13" 1 |  | 1 | [12 empty] | VV | 2 | 2 | True | 0 | ROZPOCET
| VV |  | "(C2b+)E13" 1 |  | 1 | [12 empty] | VV | 2 | 2 | True | 0 | ROZPOCET
4 | K | 913111215 | Příplatek k dočasné dopravní značce samostatné základní za první a ZKD den použití | kus | 2200 |  | 0 | CS ÚRS 2019 01 |  | základní |  | 0 | 0 | 0 | 0 | 0 | 4 | K | 2 |  |  |  | ROZPOCET | 0 | 0 | 0 | 0 | 0 | 1 | 0 | 4 | -902042750
| PP |  | Montáž a demontáž dočasných dopravních značek Příplatek za první a každý další den použití dočasných dopravních značek k ceně 11-1115 | [14 empty] | PP | 2
| VV |  | "(B1+)E13" 4*275 |  | 1100 | [12 empty] | VV | 2 | 2 | True | 0 | ROZPOCET
| VV |  | "(B1+)E3a" 2*275 |  | 550 | [12 empty] | VV | 2 | 2 | True | 0 | ROZPOCET
| VV |  | "(C2c+)E13" 1*275 |  | 275 | [12 empty] | VV | 2 | 2 | True | 0 | ROZPOCET
| VV |  | "(C2b+)E13" 1*275 |  | 275 | [12 empty] | VV | 2 | 2 | True | 0 | ROZPOCET
5 | K | 913121111 | Montáž a demontáž dočasné dopravní značky kompletní základní | kus | 18 |  | 0 | CS ÚRS 2019 01 |  | základní |  | 0 | 0 | 0 | 0 | 0 | 4 | K | 2 |  |  |  | ROZPOCET | 0 | 0 | 0 | 0 | 0 | 1 | 0 | 4 | -1495161496
| PP |  | Montáž a demontáž dočasných dopravních značek kompletních značek vč. podstavce a sloupku základních | [14 empty] | PP | 2
| P |  | Poznámka k položce: provizorní DZ v majetku zhotovitele | [14 empty] | P | 2
| VV |  | "IS11b" 9 |  | 9 | [12 empty] | VV | 2 | 2 | True | 0 | ROZPOCET
| VV |  | "Zřízení a odstranění provizorní zastávky MHD - IJ4c - označník zastávky" 1 |  | 1 | [12 empty] | VV | 2 | 2 | True | 0 | ROZPOCET
| VV |  | "B1(+E13)" 4 |  | 4 | [12 empty] | VV | 2 | 2 | True | 0 | ROZPOCET
| VV |  | "B1(+E3a)" 2 |  | 2 | [12 empty] | VV | 2 | 2 | True | 0 | ROZPOCET
| VV |  | "C2c(+E13)" 1 |  | 1 | [12 empty] | VV | 2 | 2 | True | 0 | ROZPOCET
| VV |  | "C2b(+E13)" 1 |  | 1 | [12 empty] | VV | 2 | 2 | True | 0 | ROZPOCET
6 | K | 913121211 | Příplatek k dočasné dopravní značce kompletní základní za první a ZKD den použití | kus | 2758 |  | 0 | CS ÚRS 2019 01 |  | základní |  | 0 | 0 | 0 | 0 | 0 | 4 | K | 2 |  |  |  | ROZPOCET | 0 | 0 | 0 | 0 | 0 | 1 | 0 | 4 | 1191576072
| PP |  | Montáž a demontáž dočasných dopravních značek Příplatek za první a každý další den použití dočasných dopravních značek k ceně 12-1111 | [14 empty] | PP | 2
| VV |  | "IS11b" 9*275 |  | 2475 | [12 empty] | VV | 2 | 2 | True | 0 | ROZPOCET
| VV |  | "Zřízení a odstranění provizorní zastávky MHD - IJ4c - označník zastávky" 1*275 |  | 275 | [12 empty] | VV | 2 | 2 | True | 0 | ROZPOCET
| VV |  | "B1(+E13)" 4 |  | 4 | [12 empty] | VV | 2 | 2 | True | 0 | ROZPOCET
| VV |  | "B1(+E3a)" 2 |  | 2 | [12 empty] | VV | 2 | 2 | True | 0 | ROZPOCET
| VV |  | "C2c(+E13)" 1 |  | 1 | [12 empty] | VV | 2 | 2 | True | 0 | ROZPOCET
| VV |  | "C2b(+E13)" 1 |  | 1 | [12 empty] | VV | 2 | 2 | True | 0 | ROZPOCET
7 | K | 913121112 | Montáž a demontáž dočasné dopravní značky kompletní zvětšené | kus | 13 |  | 0 | CS ÚRS 2019 01 |  | základní |  | 0 | 0 | 0 | 0 | 0 | 4 | K | 2 |  |  |  | ROZPOCET | 0 | 0 | 0 | 0 | 0 | 1 | 0 | 4 | -1141227662
| PP |  | Montáž a demontáž dočasných dopravních značek kompletních značek vč. podstavce a sloupku zvětšených | [14 empty] | PP | 2
| P |  | Poznámka k položce: provizorní DZ v majetku zhotovitele montáž na 2 sloupky s podstavci | [14 empty] | P | 2
| VV |  | "IP22" 9 |  | 9 | [12 empty] | VV | 2 | 2 | True | 0 | ROZPOCET
| VV |  | "IS11a" 2 |  | 2 | [12 empty] | VV | 2 | 2 | True | 0 | ROZPOCET
| VV |  | "IP22 - provizorní zastávka MHD" 2 |  | 2 | [12 empty] | VV | 2 | 2 | True | 0 | ROZPOCET
8 | K | 913121212 | Příplatek k dočasné dopravní značce kompletní zvětšené za první a ZKD den použití | kus | 3575 |  | 0 | CS ÚRS 2019 01 |  | základní |  | 0 | 0 | 0 | 0 | 0 | 4 | K | 2 |  |  |  | ROZPOCET | 0 | 0 | 0 | 0 | 0 | 1 | 0 | 4 | -384118539
| PP |  | Montáž a demontáž dočasných dopravních značek Příplatek za první a každý další den použití dočasných dopravních značek k ceně 12-1112 | [14 empty] | PP | 2
| VV |  | "IP22" 9*275 |  | 2475 | [12 empty] | VV | 2 | 2 | True | 0 | ROZPOCET
| VV |  | "IS11a" 2*275 |  | 550 | [12 empty] | VV | 2 | 2 | True | 0 | ROZPOCET
| VV |  | "IP22 - provizorní zastávka MHD" 2*275 |  | 550 | [12 empty] | VV | 2 | 2 | True | 0 | ROZPOCET
9 | K | 913121112 | Montáž a demontáž dočasné dopravní značky kompletní zvětšené | kus | 2 |  | 0 | CS ÚRS 2019 01 |  | základní |  | 0 | 0 | 0 | 0 | 0 | 4 | K | 2 |  |  |  | ROZPOCET | 0 | 0 | 0 | 0 | 0 | 1 | 0 | 4 | 745215226
| PP |  | Montáž a demontáž dočasných dopravních značek kompletních značek vč. podstavce a sloupku zvětšených | [14 empty] | PP | 2
| P |  | Poznámka k položce: položka zahrnuje dovoz ze skladu TSK ze 20 km, montáž na 2 sloupky s podstavci, demontáž, odvoz do skladu TSK do 20 km | [14 empty] | P | 2
| VV |  | "IP22 „TSK – omlouváme se za dočasné omezení provozu“ " 2 |  | 2 | [12 empty] | VV | 2 | 2 | True | 0 | ROZPOCET
10 | K | 913121212 | Příplatek k dočasné dopravní značce kompletní zvětšené za první a ZKD den použití | kus | 550 |  | 0 | CS ÚRS 2019 01 |  | základní |  | 0 | 0 | 0 | 0 | 0 | 4 | K | 2 |  |  |  | ROZPOCET | 0 | 0 | 0 | 0 | 0 | 1 | 0 | 4 | 1010927607
| PP |  | Montáž a demontáž dočasných dopravních značek Příplatek za první a každý další den použití dočasných dopravních značek k ceně 12-1112 | [14 empty] | PP | 2
| VV |  | "IP22 „TSK – omlouváme se za dočasné omezení provozu“ " 2*275 |  | 550 | [12 empty] | VV | 2 | 2 | True | 0 | ROZPOCET
11 | K | 913221111 | Montáž a demontáž dočasné dopravní zábrany světelné šířky 1,5 m se 3 světly | kus | 6 |  | 0 | CS ÚRS 2019 01 |  | základní |  | 0 | 0 | 0 | 0 | 0 | 4 | K | 2 |  |  |  | ROZPOCET | 0 | 0 | 0 | 0 | 0 | 1 | 0 | 4 | -1317422551
| PP |  | Montáž a demontáž dočasných dopravních zábran světelných včetně zásobníku na akumulátor, šířky 1,5 m, 3 světla | [14 empty] | PP | 2
| VV |  | "Z2 + 3x S7 typ 1 vč. 2 sloupků a podstavců a baterie" 6 |  | 6 | [12 empty] | VV | 2 | 2 | True | 0 | ROZPOCET
12 | K | 913221211 | Příplatek k dočasné dopravní zábraně světelné šířky 1,5m se 3 světly za první a ZKD den použití | kus | 1650 |  | 0 | CS ÚRS 2019 01 |  | základní |  | 0 | 0 | 0 | 0 | 0 | 4 | K | 2 |  |  |  | ROZPOCET | 0 | 0 | 0 | 0 | 0 | 1 | 0 | 4 | 704388921
| PP |  | Montáž a demontáž dočasných dopravních zábran Příplatek za první a každý další den použití dočasných dopravních zábran k ceně 22-1111 | [14 empty] | PP | 2
| VV |  | "Z2 + 3x S7 typ 1 vč. 2 sloupků a podstavců a baterie" 6*275 |  | 1650 | [12 empty] | VV | 2 | 2 | True | 0 | ROZPOCET
13 | K | 913911111 | Montáž a demontáž akumulátoru dočasného dopravního značení olověného 12 V/7,2 Ah | kus | 6 |  | 0 | CS ÚRS 2019 01 |  | základní |  | 0 | 0 | 0 | 0 | 0 | 4 | K | 2 |  |  |  | ROZPOCET | 0 | 0 | 0 | 0 | 0 | 1 | 0 | 4 | -1703718997
| PP |  | Montáž a demontáž akumulátorů a zásobníků dočasného dopravního značení akumulátoru olověného 12V/7,2 Ah | [14 empty] | PP | 2
| VV |  | "Z2 + 3x S7 typ 1 vč. 2 sloupků a podstavců a baterie" 6 |  | 6 | [12 empty] | VV | 2 | 2 | True | 0 | ROZPOCET
14 | K | 913911211 | Příplatek k dočasnému akumulátor 12V/7,2 Ah za první a ZKD den použití | kus | 1650 |  | 0 | CS ÚRS 2019 01 |  | základní |  | 0 | 0 | 0 | 0 | 0 | 4 | K | 2 |  |  |  | ROZPOCET | 0 | 0 | 0 | 0 | 0 | 1 | 0 | 4 | -708421246
| PP |  | Montáž a demontáž akumulátorů a zásobníků dočasného dopravního značení Příplatek za první a každý další den použití akumulátorů a zásobníků dočasného dopravního značení k ceně 91-1111 | [14 empty] | PP | 2
| VV |  | "Z2 + 3x S7 typ 1 vč. 2 sloupků a podstavců a baterie" 6*275 |  | 1650 | [12 empty] | VV | 2 | 2 | True | 0 | ROZPOCET
15 | K | 913921131 | Dočasné omezení platnosti zakrytí základní dopravní značky | kus | 20 |  | 0 | CS ÚRS 2019 01 |  | základní |  | 0 | 0 | 0 | 0 | 0 | 4 | K | 2 |  |  |  | ROZPOCET | 0 | 0 | 0 | 0 | 0 | 1 | 0 | 4 | -634446289
| PP |  | Dočasné omezení platnosti základní dopravní značky zakrytí značky | [14 empty] | PP | 2
| VV |  | "Dočasné zneplatnění značky (zakrytím nebo přelepením oranžovou páskou) – zřízení" 20 |  | 20 | [12 empty] | VV | 2 | 2 | True | 0 | ROZPOCET
16 | K | 913921132 | Dočasné omezení platnosti odkrytí základní dopravní značky | kus | 20 |  | 0 | CS ÚRS 2019 01 |  | základní |  | 0 | 0 | 0 | 0 | 0 | 4 | K | 2 |  |  |  | ROZPOCET | 0 | 0 | 0 | 0 | 0 | 1 | 0 | 4 | -792713692
| PP |  | Dočasné omezení platnosti základní dopravní značky odkrytí značky | [14 empty] | PP | 2
| VV |  | "Dočasné zneplatnění značky (zakrytím nebo přelepením oranžovou páskou) – odstranění" 20 |  | 20 | [12 empty] | VV | 2 | 2 | True | 0 | ROZPOCET
17 | K | 913921131-1 | Dočasné omezení platnosti zakrytí označníku zastávky | kpl | 1 |  | 0 |  |  | základní |  | 0 | 0 | 0 | 0 | 0 | 4 | K | 2 |  |  |  | ROZPOCET | 0 | 0 | 0 | 0 | 0 | 1 | 0 | 4 | -1822774705
| PP |  | Dočasné omezení platnosti označníku zastávky | [14 empty] | PP | 2
| VV |  | "Dočasné zrušení zastávky MHD „Pučálka“ (zakrytí označníku)" 1 |  | 1 | [12 empty] | VV | 2 | 2 | True | 0 | ROZPOCET
18 | K | 913921132-1 | Dočasné omezení platnosti odkrytí základní dopravní značky | kpl | 1 |  | 0 |  |  | základní |  | 0 | 0 | 0 | 0 | 0 | 4 | K | 2 |  |  |  | ROZPOCET | 0 | 0 | 0 | 0 | 0 | 1 | 0 | 4 | -1922054172
| PP |  | Dočasné omezení platnosti základní dopravní značky odkrytí značky | [14 empty] | PP | 2
| VV |  | "Dočasné zrušení zastávky MHD „Pučálka“ (odkrytí označníku)" 1 |  | 1 | [12 empty] | VV | 2 | 2 | True | 0 | ROZPOCET
19 | K | 915111116 | Vodorovné dopravní značení dělící čáry souvislé š 125 mm retroreflexní žlutá barva | m | 150 |  | 0 | CS ÚRS 2019 01 |  | základní |  | 0 | 0.00011 | 0.0165 | 0 | 0 | 4 | K | 2 |  |  |  | ROZPOCET | 0 | 0 | 0 | 0 | 0 | 1 | 0 | 4 | -2060762202
| PP |  | Vodorovné dopravní značení stříkané barvou dělící čára šířky 125 mm souvislá žlutá retroreflexní | [14 empty] | PP | 2
| VV |  | "Zřízení a odstranění provizorní zastávky MHD" | [14 empty] | VV | 2 | 1 | True | 0 | ROZPOCET
| VV |  | "dočasné VDZ V11a" 50 |  | 50 | [12 empty] | VV | 2 | 2 | True | 0 | ROZPOCET
| VV |  | "obnova během výstavby 2x" 2*50 |  | 100 | [12 empty] | VV | 2 | 2 | True | 0 | ROZPOCET
20 | K | 915611111 | Předznačení vodorovného liniového značení | m | 50 |  | 0 | CS ÚRS 2019 01 |  | základní |  | 0 | 0 | 0 | 0 | 0 | 4 | K | 2 |  |  |  | ROZPOCET | 0 | 0 | 0 | 0 | 0 | 1 | 0 | 4 | -1779212500
| PP |  | Předznačení pro vodorovné značení stříkané barvou nebo prováděné z nátěrových hmot liniové dělicí čáry, vodicí proužky | [14 empty] | PP | 2
| VV |  | "Zřízení a odstranění provizorní zastávky MHD" | [14 empty] | VV | 2 | 1 | True | 0 | ROZPOCET
| VV |  | "dočasné VDZ V11a" 50 |  | 50 | [12 empty] | VV | 2 | 2 | True | 0 | ROZPOCET
21 | K | 935112112-1 | Osazení a následné odstranění provizorního nástupiště | m2 | 24 |  | 0 |  |  | základní |  | 0 | 0.28029 | 6.727 | 0 | 0 | 4 | K | 2 |  |  |  | ROZPOCET | 0 | 0 | 0 | 0 | 0 | 1 | 0 | 4 | 1342822789
| PP |  | Osazení a následné odstranění provizorního nástupiště vč. jeho likvidace | [14 empty] | PP | 2
| P |  | Poznámka k položce: konstrukce nástupiště viz. Tesářské konstrukce, nátěry | [14 empty] | P | 2
| VV |  | "Zřízení a odstranění provizorní zastávky MHD - dřevěné molo 2x12 m" 2*12 |  | 24 | [12 empty] | VV | 2 | 2 | True | 0 | ROZPOCET
22 | K | 966007111 | Odstranění vodorovného značení frézováním barvy z čáry š do 125 mm | m | 50 |  | 0 | CS ÚRS 2019 01 |  | základní |  | 0 | 0 | 0 | 0 | 0 | 4 | K | 2 |  |  |  | ROZPOCET | 0 | 0 | 0 | 0 | 0 | 1 | 0 | 4 | -1442808973
| PP |  | Odstranění vodorovného dopravního značení frézováním značeného barvou čáry šířky do 125 mm | [14 empty] | PP | 2
| VV |  | "Zřízení a odstranění provizorní zastávky MHD" | [14 empty] | VV | 2 | 1 | True | 0 | ROZPOCET
| VV |  | "dočasné VDZ V11a" 50 |  | 50 | [12 empty] | VV | 2 | 2 | True | 0 | ROZPOCET
| D | 998 | Přesun hmot |  |  |  | 0 |  |  |  |  | 0 |  | 0 |  | 0 | 1 | D | 1 |  |  |  | ROZPOCET | [6 empty] | 0
23 | K | 998225111 | Přesun hmot pro pozemní komunikace s krytem z kamene, monolitickým betonovým nebo živičným | t | 6.743 |  | 0 | CS ÚRS 2019 01 |  | základní |  | 0 | 0 | 0 | 0 | 0 | 4 | K | 2 |  |  |  | ROZPOCET | 0 | 0 | 0 | 0 | 0 | 1 | 0 | 4 | -1238467854
| PP |  | Přesun hmot pro komunikace s krytem z kameniva, monolitickým betonovým nebo živičným dopravní vzdálenost do 200 m jakékoliv délky objektu | [14 empty] | PP | 2
| D | PSV | Práce a dodávky PSV |  |  |  | 0 |  |  |  |  | 0 |  | 0.53683 |  | 0 | 2 | D | 0 |  |  |  | ROZPOCET | [6 empty] | 0
| D | 762 | Konstrukce tesařské |  |  |  | 0 |  |  |  |  | 0 |  | 0.53371 |  | 0 | 2 | D | 1 |  |  |  | ROZPOCET | [6 empty] | 0
24 | K | 762081510 | Plošné hoblování hraněného řeziva na staveništi | m2 | 24 |  | 0 | CS ÚRS 2019 01 |  | základní |  | 0 | 0 | 0 | 0 | 0 | 16 | K | 2 |  |  |  | ROZPOCET | 0 | 0 | 0 | 0 | 0 | 1 | 0 | 16 | 1868748795
| PP |  | Práce společné pro tesařské konstrukce hoblování hraněného řeziva zabudovaného do konstrukce plošné prkna, fošny | [14 empty] | PP | 2
| VV |  | "Zřízení a odstranění provizorní zastávky MHD - dřevěné molo 2x12 m" | [14 empty] | VV | 2 | 1 | True | 0 | ROZPOCET
| VV |  | "krycí prkna 25mm" 2*12 |  | 24 | [12 empty] | VV | 2 | 2 | True | 0 | ROZPOCET
25 | K | 762083122 | Impregnace řeziva proti dřevokaznému hmyzu, houbám a plísním máčením třída ohrožení 3 a 4 | m3 | 0.964 |  | 0 | CS ÚRS 2019 01 |  | základní |  | 0 | 0.00189 | 0.001822 | 0 | 0 | 16 | K | 2 |  |  |  | ROZPOCET | 0 | 0 | 0 | 0 | 0 | 1 | 0 | 16 | 487625259
| PP |  | Práce společné pro tesařské konstrukce impregnace řeziva máčením proti dřevokaznému hmyzu, houbám a plísním, třída ohrožení 3 a 4 (dřevo v exteriéru) | [14 empty] | PP | 2
| VV |  | "Zřízení a odstranění provizorní zastávky MHD - dřevěné molo 2x12 m" | [14 empty] | VV | 2 | 1 | True | 0 | ROZPOCET
| VV |  | "podkladní hranoly 10/14 á 1m" 13*2,0*0,1*0,14 |  | 0.364 | [12 empty] | VV | 2 | 2 | True | 0 | ROZPOCET
| VV |  | "krycí prkna 25mm" 2*12*0,025 |  | 0.6 | [12 empty] | VV | 2 | 2 | True | 0 | ROZPOCET
26 | K | 762713120 | Montáž prostorové vázané kce z hraněného řeziva průřezové plochy do 224 cm2 | m | 26 |  | 0 | CS ÚRS 2019 01 |  | základní |  | 0 | 0 | 0 | 0 | 0 | 16 | K | 2 |  |  |  | ROZPOCET | 0 | 0 | 0 | 0 | 0 | 1 | 0 | 16 | 459572599
| PP |  | Montáž prostorových vázaných konstrukcí z řeziva hraněného nebo polohraněného průřezové plochy přes 120 do 224 cm2 | [14 empty] | PP | 2
| VV |  | "Zřízení a odstranění provizorní zastávky MHD - dřevěné molo 2x12 m" | [14 empty] | VV | 2 | 1 | True | 0 | ROZPOCET
| VV |  | "podkladní hranoly 10/14 á 1m" 13*2,0 |  | 26 | [12 empty] | VV | 2 | 2 | True | 0 | ROZPOCET
27 | M | 60512130 | hranol stavební řezivo průřezu do 224cm2 do dl 6m | m3 | 0.364 |  | 0 | CS ÚRS 2019 01 |  | základní |  | 0 | 0.55 | 0.2002 | 0 | 0 | 32 | M | 2 |  |  |  | ROZPOCET | 0 | 0 | 0 | 0 | 0 | 1 | 0 | 16 | 2006381522
| PP |  | hranol stavební řezivo průřezu do 224cm2 do dl 6m | [14 empty] | PP | 2
| VV |  | "Zřízení a odstranění provizorní zastávky MHD - dřevěné molo 2x12 m" | [14 empty] | VV | 2 | 1 | True | 0 | ROZPOCET
| VV |  | "podkladní hranoly 10/14 á 1m" 13*2,0*0,1*0,14 |  | 0.364 | [12 empty] | VV | 2 | 2 | True | 0 | ROZPOCET
28 | K | 762812140 | Montáž vrchního záklopu z hoblovaných prken na sraz spáry nekryté | m2 | 24 |  | 0 | CS ÚRS 2019 01 |  | základní |  | 0 | 0 | 0 | 0 | 0 | 16 | K | 2 |  |  |  | ROZPOCET | 0 | 0 | 0 | 0 | 0 | 1 | 0 | 16 | 798507532
| PP |  | Záklop stropů montáž (materiál ve specifikaci) z prken hoblovaných s olištováním kolem zdí vrchního na sraz, spáry nekryté | [14 empty] | PP | 2
| VV |  | "Zřízení a odstranění provizorní zastávky MHD - dřevěné molo 2x12 m" | [14 empty] | VV | 2 | 1 | True | 0 | ROZPOCET
| VV |  | "krycí prkna 25mm" 2*12 |  | 24 | [12 empty] | VV | 2 | 2 | True | 0 | ROZPOCET
29 | M | 60515111 | řezivo jehličnaté boční prkno 20-30mm | m3 | 0.6 |  | 0 | CS ÚRS 2019 01 |  | základní |  | 0 | 0.55 | 0.33 | 0 | 0 | 32 | M | 2 |  |  |  | ROZPOCET | 0 | 0 | 0 | 0 | 0 | 1 | 0 | 16 | -1491591875
| PP |  | řezivo jehličnaté boční prkno 20-30mm | [14 empty] | PP | 2
| VV |  | "Zřízení a odstranění provizorní zastávky MHD - dřevěné molo 2x12 m" | [14 empty] | VV | 2 | 1 | True | 0 | ROZPOCET
| VV |  | "krycí prkna 25mm" 2*12*0,025 |  | 0.6 | [12 empty] | VV | 2 | 2 | True | 0 | ROZPOCET
30 | K | 762895000 | Spojovací prostředky pro montáž záklopu, stropnice a podbíjení | m3 | 0.6 |  | 0 | CS ÚRS 2019 01 |  | základní |  | 0 | 0.00281 | 0.001686 | 0 | 0 | 16 | K | 2 |  |  |  | ROZPOCET | 0 | 0 | 0 | 0 | 0 | 1 | 0 | 16 | 916934385
| PP |  | Spojovací prostředky záklopu stropů, stropnic, podbíjení hřebíky, svory | [14 empty] | PP | 2
| VV |  | "Zřízení a odstranění provizorní zastávky MHD - dřevěné molo 2x12 m" | [14 empty] | VV | 2 | 1 | True | 0 | ROZPOCET
| VV |  | "krycí prkna 25mm" 2*12*0,025 |  | 0.6 | [12 empty] | VV | 2 | 2 | True | 0 | ROZPOCET
31 | K | 998762101 | Přesun hmot tonážní pro kce tesařské v objektech v do 6 m | t | 0.534 |  | 0 | CS ÚRS 2019 01 |  | základní |  | 0 | 0 | 0 | 0 | 0 | 16 | K | 2 |  |  |  | ROZPOCET | 0 | 0 | 0 | 0 | 0 | 1 | 0 | 16 | -1015837336
| PP |  | Přesun hmot pro konstrukce tesařské stanovený z hmotnosti přesunovaného materiálu vodorovná dopravní vzdálenost do 50 m v objektech výšky do 6 m | [14 empty] | PP | 2
| D | 783 | Dokončovací práce - nátěry |  |  |  | 0 |  |  |  |  | 0 |  | 0.00312 |  | 0 | 2 | D | 1 |  |  |  | ROZPOCET | [6 empty] | 0
32 | K | 783214101 | Základní jednonásobný syntetický nátěr tesařských konstrukcí | m2 | 24 |  | 0 | CS ÚRS 2019 01 |  | základní |  | 0 | 0.00013 | 0.00312 | 0 | 0 | 16 | K | 2 |  |  |  | ROZPOCET | 0 | 0 | 0 | 0 | 0 | 1 | 0 | 16 | 1156613182
| PP |  | Základní nátěr tesařských konstrukcí jednonásobný syntetický | [14 empty] | PP | 2
| VV |  | "Zřízení a odstranění provizorní zastávky MHD - dřevěné molo 2x12 m" | [14 empty] | VV | 2 | 1 | True | 0 | ROZPOCET
| VV |  | "krycí prkna 25mm" 2*12 |  | 24 | [12 empty] | VV | 2 | 2 | True | 0 | ROZPOCET

## VON - Vedlejší a ostatní ...
{99dafb6c-4516-4f84-840b-9cc61edc33ce}
2
| KRYCÍ LIST SOUPISU PRACÍ | [7 empty] | v --- níže se nacházejí doplnkové a pomocné údaje k sestavám --- v | [8 empty] | False
Stavba:
Horoměřická S 071 - most, Praha 6, č. akce 999615
Objekt:
VON - Vedlejší a ostatní náklady
| KSO: |  |  |  |  | CC-CZ:
| Místo: |  | ul. Horoměřická / Pod Habrovkou |  |  | Datum: | 28. 1. 2019
| Zadavatel: |  |  |  |  | IČ:
|  | TSK hl.m. Prahy, a.s. |  |  |  | DIČ:
| Uchazeč: |  |  |  |  | IČ: | Vyplň údaj
|  | Vyplň údaj |  |  |  | DIČ: | Vyplň údaj
| Projektant: |  |  |  |  | IČ:
|  | AGA Letiště, spol. s r.o. |  |  |  | DIČ:
| Zpracovatel: |  |  |  |  | IČ:
DIČ:
Poznámka:
| Cena bez DPH | [5 empty] | 0
|  |  | Základ daně |  |  | Sazba daně | Výše daně
| DPH | základní | 0 |  |  | 21% | 0
|  | snížená | 0 |  |  | 15% | 0
|  | zákl. přenesená | 0 |  |  | 21% | 0
|  | sníž. přenesená | 0 |  |  | 15% | 0
|  | nulová | 0 |  |  | 0% | 0
| Cena s DPH |  |  | v | CZK |  | 0
REKAPITULACE ČLENĚNÍ SOUPISU PRACÍ
Stavba:
Horoměřická S 071 - most, Praha 6, č. akce 999615
Objekt:
VON - Vedlejší a ostatní náklady
Místo: |  |  | ul. Horoměřická / Pod Habrovkou |  |  | Datum: | 28. 1. 2019
Zadavatel: |  |  | TSK hl.m. Prahy, a.s. |  |  | Projektant: | AGA Letiště, spol. s r.o.
Uchazeč: |  |  | Vyplň údaj |  |  | Zpracovatel:
Kód dílu - Popis | [6 empty] | Cena celkem [CZK]
Náklady stavby celkem | [6 empty] | 0 | [11 empty] | -1
| VRN - Vedlejší rozpočtové náklady | [5 empty] | 0
| VRN1 - Průzkumné, geodetické a projektové práce | [5 empty] | 0
| VRN3 - Zařízení staveniště | [5 empty] | 0
| VRN4 - Inženýrská činnost | [5 empty] | 0
| VRN6 - Územní vlivy | [5 empty] | 0
| VRN7 - Provozní vlivy | [5 empty] | 0
SOUPIS PRACÍ
Stavba:
Horoměřická S 071 - most, Praha 6, č. akce 999615
Objekt:
VON - Vedlejší a ostatní náklady
Místo: |  |  | ul. Horoměřická / Pod Habrovkou |  |  | Datum: | 28. 1. 2019
Zadavatel: |  |  | TSK hl.m. Prahy, a.s. |  |  | Projektant: | AGA Letiště, spol. s r.o.
Uchazeč: |  |  | Vyplň údaj |  |  | Zpracovatel:
PČ | Typ | Kód | Popis | MJ | Množství | J.cena [CZK] | Cena celkem [CZK] | Cenová soustava |  | DPH | J. Nh [h] | Nh celkem [h] | J. hmotnost [t] | Hmotnost celkem [t] | J. suť [t] | Suť Celkem [t]
Náklady soupisu celkem | [6 empty] | 0 |  |  |  |  | 0 |  | 0 |  | 0 |  | D | -1 | [10 empty] | 0
| D | VRN | Vedlejší rozpočtové náklady |  |  |  | 0 |  |  |  |  | 0 |  | 0 |  | 0 | 5 | D | 0 |  |  |  | ROZPOCET | [6 empty] | 0
| D | VRN1 | Průzkumné, geodetické a projektové práce |  |  |  | 0 |  |  |  |  | 0 |  | 0 |  | 0 | 5 | D | 1 |  |  |  | ROZPOCET | [6 empty] | 0
1 | K | 011503000 | Stavební průzkum bez rozlišení | kpl | 1 |  | 0 | CS ÚRS 2019 01 |  | základní |  | 0 | 0 | 0 | 0 | 0 | 1024 | K | 2 |  |  |  | ROZPOCET | 0 | 0 | 0 | 0 | 0 | 1 | 0 | 1024 | 2127871974
| PP |  | Stavební průzkum bez rozlišení | [14 empty] | PP | 2
| VV |  | "vytyčení inženýrských sítí jejich správci" 1 |  | 1 | [12 empty] | VV | 2 | 2 | True | 0 | ROZPOCET
2 | K | 012002000 | Geodetické práce | kpl | 1 |  | 0 | CS ÚRS 2019 01 |  | základní |  | 0 | 0 | 0 | 0 | 0 | 1024 | K | 2 |  |  |  | ROZPOCET | 0 | 0 | 0 | 0 | 0 | 1 | 0 | 1024 | -966744931
| PP |  | Geodetické práce | [14 empty] | PP | 2
| P |  | Poznámka k položce: pro celou stavbu | [14 empty] | P | 2
3 | K | 013203000 | Dokumentace stavby bez rozlišení | kpl | 1 |  | 0 | CS ÚRS 2019 01 |  | základní |  | 0 | 0 | 0 | 0 | 0 | 1024 | K | 2 |  |  |  | ROZPOCET | 0 | 0 | 0 | 0 | 0 | 1 | 0 | 1024 | 383158716
| PP |  | Dokumentace stavby bez rozlišení | [14 empty] | PP | 2
| VV |  | "Podrobný pasport uličního prostoru vč. přilehlých nemovitostí" 1 |  | 1 | [12 empty] | VV | 2 | 2 | True | 0 | ROZPOCET
4 | K | 013254000 | Dokumentace skutečného provedení stavby | kpl | 1 |  | 0 | CS ÚRS 2019 01 |  | základní |  | 0 | 0 | 0 | 0 | 0 | 1024 | K | 2 |  |  |  | ROZPOCET | 0 | 0 | 0 | 0 | 0 | 1 | 0 | 1024 | 269409651
| PP |  | Dokumentace skutečného provedení stavby | [14 empty] | PP | 2
| P |  | Poznámka k položce: pro celou stavbu | [14 empty] | P | 2
5 | K | 013294000 | Ostatní dokumentace | kus | 4 |  | 0 | CS ÚRS 2019 01 |  | základní |  | 0 | 0 | 0 | 0 | 0 | 1024 | K | 2 |  |  |  | ROZPOCET | 0 | 0 | 0 | 0 | 0 | 1 | 0 | 1024 | -987747416
| PP |  | Ostatní dokumentace | [14 empty] | PP | 2
| VV |  | "Podrobný plán BOZP" 1 |  | 1 | [12 empty] | VV | 2 | 2 | True | 0 | ROZPOCET
| VV |  | "Povodňový plán po dobu výstavby" 1 |  | 1 | [12 empty] | VV | 2 | 2 | True | 0 | ROZPOCET
| VV |  | "Havarijní plán po dobu výstavby" 1 |  | 1 | [12 empty] | VV | 2 | 2 | True | 0 | ROZPOCET
| VV |  | "Povodňový plán ke kolaudaci" 1 |  | 1 | [12 empty] | VV | 2 | 2 | True | 0 | ROZPOCET
| D | VRN3 | Zařízení staveniště |  |  |  | 0 |  |  |  |  | 0 |  | 0 |  | 0 | 5 | D | 1 |  |  |  | ROZPOCET | [6 empty] | 0
6 | K | 030001000 | Zařízení staveniště | kpl | 1 |  | 0 | CS ÚRS 2019 01 |  | základní |  | 0 | 0 | 0 | 0 | 0 | 1024 | K | 2 |  |  |  | ROZPOCET | 0 | 0 | 0 | 0 | 0 | 1 | 0 | 1024 | 1602937876
| PP |  | Zařízení staveniště | [14 empty] | PP | 2
| P |  | Poznámka k položce: 1% z celkových stavebních nákladů | [14 empty] | P | 2
7 | K | 034503000 | Informační tabule na staveništi | kus | 2 |  | 0 | CS ÚRS 2019 01 |  | základní |  | 0 | 0 | 0 | 0 | 0 | 1024 | K | 2 |  |  |  | ROZPOCET | 0 | 0 | 0 | 0 | 0 | 1 | 0 | 1024 | -101617902
| PP |  | Informační tabule na staveništi | [14 empty] | PP | 2
| VV |  | "informační tabule TSK s údaji o stavbě" 2 |  | 2 | [12 empty] | VV | 2 | 2 | True | 0 | ROZPOCET
| D | VRN4 | Inženýrská činnost |  |  |  | 0 |  |  |  |  | 0 |  | 0 |  | 0 | 5 | D | 1 |  |  |  | ROZPOCET | [6 empty] | 0
8 | K | 041002000 | Dozory | kpl | 1 |  | 0 | CS ÚRS 2019 01 |  | základní |  | 0 | 0 | 0 | 0 | 0 | 1024 | K | 2 |  |  |  | ROZPOCET | 0 | 0 | 0 | 0 | 0 | 1 | 0 | 1024 | -1240279520
| PP |  | Dozory | [14 empty] | PP | 2
| VV |  | "Dohled odborného dendrologa při provádění prací v blízkosti stávajících dřevin a kácení" 1 |  | 1 | [12 empty] | VV | 2 | 2 | True | 0 | ROZPOCET
9 | K | 042903000 | Ostatní posudky | kpl | 1 |  | 0 | CS ÚRS 2019 01 |  | základní |  | 0 | 0 | 0 | 0 | 0 | 1024 | K | 2 |  |  |  | ROZPOCET | 0 | 0 | 0 | 0 | 0 | 1 | 0 | 1024 | -63428778
| PP |  | Ostatní posudky | [14 empty] | PP | 2
| VV |  | "Místní šetření s pasportem příjezdových komunikací – před a po stavbě" 1 |  | 1 | [12 empty] | VV | 2 | 2 | True | 0 | ROZPOCET
| D | VRN6 | Územní vlivy |  |  |  | 0 |  |  |  |  | 0 |  | 0 |  | 0 | 5 | D | 1 |  |  |  | ROZPOCET | [6 empty] | 0
10 | K | 060001000 | Územní vlivy | kpl | 1 |  | 0 | CS ÚRS 2019 01 |  | základní |  | 0 | 0 | 0 | 0 | 0 | 1024 | K | 2 |  |  |  | ROZPOCET | 0 | 0 | 0 | 0 | 0 | 1 | 0 | 1024 | -739298528
| PP |  | Územní vlivy | [14 empty] | PP | 2
| P |  | Poznámka k položce: 4% z celkových stavebních nákladů | [14 empty] | P | 2
| D | VRN7 | Provozní vlivy |  |  |  | 0 |  |  |  |  | 0 |  | 0 |  | 0 | 5 | D | 1 |  |  |  | ROZPOCET | [6 empty] | 0
11 | K | 072103002 | Projednání DIO a zajištění DIR komunikace I. třídy | kpl | 1 |  | 0 | CS ÚRS 2019 01 |  | základní |  | 0 | 0 | 0 | 0 | 0 | 1024 | K | 2 |  |  |  | ROZPOCET | 0 | 0 | 0 | 0 | 0 | 1 | 0 | 1024 | 1345257845
| PP |  | Projednání DIO a zajištění DIR komunikace I. třídy | [14 empty] | PP | 2
| P |  | Poznámka k položce: vč. příp. aktualizace návrhu DIO Stávající komunikace Horoměřická je v opravovaném úseku dvoupruhová obousměrná komunikace, dle rozhodnutí Magistrátu hl. m. Prahy, odboru dopravy je komunikace Horoměřická zařazena do sítě místních komunikací I. třídy, za hranicí hl. m. Prahy zatří-děna jako komunikace II. třídy č. II/240. | [14 empty] | P | 2

## Pokyny pro vyplnění
Struktura údajů, formát souboru a metodika pro zpracování
Struktura
Soubor je složen ze záložky Rekapitulace stavby a záložek s názvem soupisu prací pro jednotlivé objekty ve formátu XLSX. Každá ze záložek přitom obsahuje
ještě samostatné sestavy vymezené orámovaním a nadpisem sestavy.
Rekapitulace stavby obsahuje sestavu Rekapitulace stavby a Rekapitulace objektů stavby a soupisů prací.
V sestavě Rekapitulace stavby jsou uvedeny informace identifikující předmět veřejné zakázky na stavební práce, KSO, CC-CZ, CZ-CPV, CZ-CPA a rekapitulaci
celkové nabídkové ceny uchazeče.
Termínem "uchazeč" se myslí "účastník zadávacího řízení" ve smyslu zákona o zadávání veřejných zakázek.
V sestavě Rekapitulace objektů stavby a soupisů prací je uvedena rekapitulace stavebních objektů, inženýrských objektů, provozních souborů,
vedlejších a ostatních nákladů a ostatních nákladů s rekapitulací nabídkové ceny za jednotlivé soupisy prací. Na základě údaje Typ je možné
identifikovat, zda se jedná o objekt nebo soupis prací pro daný objekt:
|  | STA | Stavební objekt pozemní
|  | ING | Stavební objekt inženýrský
|  | PRO | Provozní soubor
|  | VON | Vedlejší a ostatní náklady
|  | OST | Ostatní
|  | Soupis | Soupis prací pro daný typ objektu
Soupis prací pro jednotlivé objekty obsahuje sestavy Krycí list soupisu, Rekapitulace členění soupisu prací, Soupis prací. Za soupis prací může být považován
i objekt stavby v případě, že neobsahuje podřízenou zakázku.
Krycí list soupisu obsahuje rekapitulaci informací o předmětu veřejné zakázky ze sestavy Rekapitulace stavby, informaci o zařazení objektu do KSO,
CC-CZ, CZ-CPV, CZ-CPA a rekapitulaci celkové nabídkové ceny uchazeče za aktuální soupis prací.
Rekapitulace členění soupisu prací obsahuje rekapitulaci soupisu prací ve všech úrovních členění soupisu tak, jak byla tato členění použita (např.
stavební díly, funkční díly, případně jiné členění) s rekapitulací nabídkové ceny.
Soupis prací obsahuje položky veškerých stavebních nebo montážních prací, dodávek materiálů a služeb nezbytných pro zhotovení stavebního objektu,
inženýrského objektu, provozního souboru, vedlejších a ostatních nákladů.
Pro položky soupisu prací se zobrazují následující informace:
|  | PČ |  | Pořadové číslo položky v aktuálním soupisu
|  | TYP |  | Typ položky: K - konstrukce, M - materiál, PP - plný popis, PSC - poznámka k souboru cen, P - poznámka k položce, VV - výkaz výměr
|  | Kód |  | Kód položky
|  | Popis |  | Zkrácený popis položky
|  | MJ |  | Měrná jednotka položky
|  | Množství |  | Množství v měrné jednotce
|  | J.cena |  | Jednotková cena položky. Zadaní může obsahovat namísto J.ceny sloupce J.materiál a J.montáž, jejichž součet definuje
J.cenu položky.
|  | Cena celkem |  | Celková cena položky daná jako součin množství a j.ceny
|  | Cenová soustava |  | Příslušnost položky do cenové soustavy
Ke každé položce soupisu prací se na samostatných řádcích může zobrazovat:
Plný popis položky
Poznámka k souboru cen a poznámka zadavatele
Výkaz výměr
Pokud je k řádku výkazu výměr evidovaný údaj ve sloupci Kód, jedná se o definovaný odkaz, na který se může odvolávat výkaz výměr z jiné položky.
Metodika pro zpracování
Jednotlivé sestavy jsou v souboru provázány. Editovatelné pole jsou zvýrazněny žlutým podbarvením, ostatní pole neslouží k editaci a nesmí být jakkoliv
modifikovány.
Uchazeč je pro podání nabídky povinen vyplnit žlutě podbarvená pole:
Pole Uchazeč v sestavě Rekapitulace stavby - zde uchazeč vyplní svůj název (název subjektu)
Pole IČ a DIČ v sestavě Rekapitulace stavby - zde uchazeč vyplní svoje IČ a DIČ
Datum v sestavě Rekapitulace stavby - zde uchazeč vyplní datum vytvoření nabídky
J.cena = jednotková cena v sestavě Soupis prací o maximálním počtu desetinných míst uvedených v poli
- pokud sestavy soupisů prací obsahují pole J.cena, měla by být všechna tato pole vyplněna nenulovými
Poznámka - nepovinný údaj pro položku soupisu
V případě, že sestavy soupisů prací neobsahují pole J.cena, potom ve všech soupisech prací obsahují pole:
- J.materiál - jednotková cena materiálu
- J.montáž - jednotková cena montáže
Uchazeč v tomto případě by měl vyplnit všechna pole J.materiál a pole J.montáž nenulovými kladnými číslicemi. V případech, kdy položka
neobsahuje žádný materiál je přípustné, aby pole J.materiál bylo vyplněno nulou. V případech, kdy položka neobsahuje žádnou montáž je přípustné,
aby pole J.montáž bylo vyplněno nulou. Obě pole - J.materiál, J.Montáž u jedné položky by však neměly být vyplněny nulou.
Rekapitulace stavby
Název |  |  | Povinný |  | Popis | Typ | Max. počet
atributu |  |  | (A/N) |  |  |  | znaků
Kód |  |  | A |  | Kód stavby | String | 20
Stavba |  |  | A |  | Název stavby | String | 120
Místo |  |  | N |  | Místo stavby | String | 50
Datum |  |  | A |  | Datum vykonaného exportu | Date
KSO |  |  | N |  | Klasifikace stavebního objektu | String | 15
CC-CZ |  |  | N |  | Klasifikace stavbeních děl | String | 15
CZ-CPV |  |  | N |  | Společný slovník pro veřejné zakázky | String | 20
CZ-CPA |  |  | N |  | Klasifikace produkce podle činností | String | 20
Zadavatel |  |  | N |  | Zadavatel zadaní | String | 50
IČ |  |  | N |  | IČ zadavatele zadaní | String | 20
DIČ |  |  | N |  | DIČ zadavatele zadaní | String | 20
Uchazeč |  |  | N |  | Uchazeč veřejné zakázky | String | 50
Projektant |  |  | N |  | Projektant | String | 50
Poznámka |  |  | N |  | Poznámka k zadání | String | 255
Sazba DPH |  |  | A |  | Rekapitulace sazeb DPH u položek soupisů | eGSazbaDph
Základna DPH |  |  | A |  | Základna DPH určena součtem celkové ceny z položek soupisů | Double
Hodnota DPH |  |  | A |  | Hodnota DPH | Double
Cena bez DPH |  |  | A |  | Celková cena bez DPH za celou stavbu. Sčítává se ze všech listů. | Double
Cena s DPH |  |  | A |  | Celková cena s DPH za celou stavbu | Double
Rekapitulace objektů stavby a soupisů prací
Název |  |  | Povinný |  | Popis | Typ | Max. počet
atributu |  |  | (A/N) |  |  |  | znaků
Kód |  |  | A |  | Přebírá se z Rekapitulace stavby | String | 20
Stavba |  |  | A |  | Přebírá se z Rekapitulace stavby | String | 120
Místo |  |  | N |  | Přebírá se z Rekapitulace stavby | String | 50
Datum |  |  | A |  | Přebírá se z Rekapitulace stavby | Date
Zadavatel |  |  | N |  | Přebírá se z Rekapitulace stavby | String | 50
Projektant |  |  | N |  | Přebírá se z Rekapitulace stavby | String | 50
Uchazeč |  |  | N |  | Přebírá se z Rekapitulace stavby | String | 50
Kód |  |  | A |  | Kód objektu | String | 20
Objektu, Soupis prací |  |  | A |  | Název objektu | String | 120
Cena bez DPH |  |  | A |  | Cena bez DPH za daný objekt | Double
Cena s DPH |  |  | A |  | Cena spolu s DPH za daný objekt | Double
Typ |  |  | A |  | Typ zakázky | eGTypZakazky
Krycí list soupisu
Název |  |  | Povinný |  | Popis | Typ | Max. počet
atributu |  |  | (A/N) |  |  |  | znaků
Stavba |  |  | A |  | Přebírá se z Rekapitulace stavby | String | 120
Objekt |  |  | A |  | Kód a název objektu | String | 20 + 120
Soupis |  |  | A |  | Kód a název soupisu | String | 20 + 120
KSO |  |  | N |  | Klasifikace stavebního objektu | String | 15
CC-CZ |  |  | N |  | Klasifikace stavbeních děl | String | 15
CZ-CPV |  |  | N |  | Společný slovník pro veřejné zakázky | String | 20
CZ-CPA |  |  | N |  | Klasifikace produkce podle činností | String | 20
Místo |  |  | N |  | Přebírá se z Rekapitulace stavby | String | 50
Zadavatel |  |  | N |  | Přebírá se z Rekapitulace stavby | String | 50
Uchazeč |  |  | N |  | Přebírá se z Rekapitulace stavby | String | 50
Projektant |  |  | N |  | Přebírá se z Rekapitulace stavby | String | 50
Poznámka |  |  | N |  | Poznámka k soupisu prací | String | 255
Sazba DPH |  |  | A |  | Rekapitulace sazeb DPH na položkách aktuálního soupisu | eGSazbaDph
Základna DPH |  |  | A |  | Základna DPH určena součtem celkové ceny z položek aktuálního soupisu | Double
Hodnota DPH |  |  | A |  | Hodnota DPH | Double
Cena bez DPH |  |  | A |  | Cena bez DPH za daný soupis | Double
Cena s DPH |  |  | A |  | Cena s DPH za daný soupis | Double
Rekapitulace členění soupisu prací
Název |  |  | Povinný |  | Popis | Typ | Max. počet
atributu |  |  | (A/N) |  |  |  | znaků
Stavba |  |  | A |  | Přebírá se z Rekapitulace stavby | String | 120
Objekt |  |  | A |  | Kód a název objektu, přebírá se z Krycího listu soupisu | String | 20 + 120
Soupis |  |  | A |  | Kód a název objektu, přebírá se z Krycího listu soupisu | String | 20 + 120
Místo |  |  | N |  | Přebírá se z Rekapitulace stavby | String | 50
Datum |  |  | A |  | Přebírá se z Rekapitulace stavby | Date
Zadavatel |  |  | N |  | Přebírá se z Rekapitulace stavby | String | 50
Projektant |  |  | N |  | Přebírá se z Rekapitulace stavby | String | 50
Uchazeč |  |  | N |  | Přebírá se z Rekapitulace stavby | String | 50
Kód dílu - Popis |  |  | A |  | Kód a název dílu ze soupisu | String | 20 + 100
Cena celkem |  |  | A |  | Cena celkem za díl ze soupisu | Double
Soupis prací
Název |  |  | Povinný |  | Popis | Typ | Max. počet
atributu |  |  | (A/N) |  |  |  | znaků
Stavba |  |  | A |  | Přebírá se z Rekapitulace stavby | String | 120
Objekt |  |  | A |  | Kód a název objektu | String | 20 + 120
Soupis |  |  | A |  | Přebírá se z Krycího listu soupisu | String | 20 + 120
Místo |  |  | N |  | Přebírá se z Krycího listu soupisu | String | 50
Datum |  |  | A |  | Přebírá se z Krycího listu soupisu | Date
Zadavatel |  |  | N |  | Přebírá se z Krycího listu soupisu | String | 50
Projektant |  |  | N |  | Přebírá se z Krycího listu soupisu | String | 50
Uchazeč |  |  | N |  | Přebírá se z Krycího listu soupisu | String | 50
PČ |  |  | A |  | Pořadové číslo položky soupisu | Long
Typ |  |  | A |  | Typ položky soupisu | eGTypPolozky | 1
Kód |  |  | A |  | Kód položky ze soupisu | String | 20
Popis |  |  | A |  | Popis položky ze soupisu | String | 255
MJ |  |  | A |  | Měrná jednotka položky | String | 10
Množství |  |  | A |  | Množství položky soupisu | Double
J.Cena |  |  | A |  | Jednotková cena položky | Double
Cena celkem |  |  | A |  | Cena celkem vyčíslena jako J.Cena * Množství | Double
Cenová soustava |  |  | N |  | Zařazení položky do cenové soustavy | String | 50
p |  |  | N |  | Poznámka položky ze soupisu | Memo
psc |  |  | N |  | Poznámka k souboru cen ze soupisu | Memo
pp |  |  | N |  | Plný popis položky ze soupisu | Memo
vv |  |  | N |  | Výkaz výměr (figura, výraz, výměra) ze soupisu | Text,Text,Double | 20, 150
DPH |  |  | A |  | Sazba DPH pro položku | eGSazbaDPH
Hmotnost |  |  | A |  | Hmotnost položky ze soupisu | Double
Suť |  |  | A |  | Suť položky ze soupisu | Double
Nh |  |  | N |  | Normohodiny položky ze soupisu | Double
Datová věta
Typ věty |  |  | Hodnota |  | Význam
eGSazbaDPH |  |  | základní |  | Základní sazba DPH
|  |  | snížená |  | Snížená sazba DPH
|  |  | nulová |  | Nulová sazba DPH
|  |  | zákl. přenesená |  | Základní sazba DPH přenesená
|  |  | sníž. přenesená |  | Snížená sazba DPH přenesená
eGTypZakazky |  |  | STA |  | Stavební objekt
|  |  | PRO |  | Provozní soubor
|  |  | ING |  | Inženýrský objekt
|  |  | VON |  | Vedlejší a ostatní náklady
|  |  | OST |  | Ostatní náklady
eGTypPolozky |  |  | 1 |  | Položka typu HSV
|  |  | 2 |  | Položka typu PSV
|  |  | 3 |  | Položka typu M
|  |  | 4 |  | Položka typu OST